## 表-02 建设项目招标控制价汇总表
建设项目招标控制价汇总表
工程名称：潮安区瓷泥产业园基础设施建设项目 |  |  |  |  | 第 1 页 共 1 页
序号 | 单项工程名称 | 金额（元） | 其中: （元）
|  |  | 暂估价 | 绿色施工安全防护措施费 |  | 规费
1 | 瓷泥产业园基础设施一期 | 107244458.52 | 3660000 | 5652996.56
2 | 瓷泥产业园基础设施二期 | 33364215.48 |  | 1999212.55
合计 |  | 140608674 | 3660000 | 7652209.11
注：本表适用于工程项目招标控制价或投标报价的汇总。
表-02

## 表-02-1 建设项目招标控制价汇总表(含单位工程)
建设项目招标控制价汇总表
工程名称：潮安区瓷泥产业园基础设施建设项目 |  |  |  |  | 第 1 页 共 1 页
序号 | 单项工程名称 | 金额（元） | 其中: （元）
|  |  | 暂估价 | 绿色施工安全防护措施费 |  | 规费
1 | 瓷泥产业园基础设施一期 | 107244458.52 | 3660000 | 5652996.56
1.1 | 道路工程 | 39480471.47 |  | 3776112.71
1.2 | 绿化工程 | 3156514.73 | 2000000 | 12363.38
1.3 | 交通工程 | 255505.44 |  | 5696.81
1.4 | 场地平整工程 | 39110603.06 |  | 1096269.74
1.5 | 给排水工程 | 18809393.16 | 1600000 | 553201.56
1.6 | 电气工程 | 5002874.61 | 60000 | 134946.96
1.7 | 公共服务设施工程-土建工程 | 1157994.56 |  | 58332.21
1.8 | 公共服务设施工程-安装工程 | 271101.49 |  | 16073.19
2 | 瓷泥产业园基础设施二期 | 33364215.48 |  | 1999212.55
2.1 | 道路工程 | 14738874.66 |  | 1454174
2.2 | 交通工程 | 96358.51 |  | 1381.1
2.3 | 瓷泥中桥 | 3437512.7 |  | 101049.75
2.4 | 场地平整工程 | 10267828.67 |  | 287926
2.5 | 电气工程 | 1034572.56 |  | 31660.12
2.6 | 给排水工程 | 3789068.38 |  | 123021.58
合计 |  | 140608674 | 3660000 | 7652209.11
注：本表适用于工程项目招标控制价或投标报价的汇总。
表-02

## 表-03 单项工程招标控制价汇总表【瓷泥产业园基础设施一期】
单项工程招标控制价汇总表
工程名称：瓷泥产业园基础设施一期 |  |  |  | 第 1 页 共 1 页
序号 | 单位工程名称 | 金额（元） | 其中：（元）
|  |  | 暂估价 |  | 绿色施工安全防护措施费 | 规费
1 | 道路工程 | 39480471.47 |  |  | 3776112.71
2 | 绿化工程 | 3156514.73 | 2000000 |  | 12363.38
3 | 交通工程 | 255505.44 |  |  | 5696.81
4 | 场地平整工程 | 39110603.06 |  |  | 1096269.74
5 | 给排水工程 | 18809393.16 | 1600000 |  | 553201.56
6 | 电气工程 | 5002874.61 | 60000 |  | 134946.96
7 | 公共服务设施工程-土建工程 | 1157994.56 |  |  | 58332.21
8 | 公共服务设施工程-安装工程 | 271101.49 |  |  | 16073.19
合计 |  | 107244458.52 | 3660000 |  | 5652996.56
注：本表适用于单项工程招标控制价或投标报价的汇总。暂估价包括分部分项工程中的暂估价和专业工程工程暂估价。
表—03

## 表-03 单项工程招标控制价汇总表【瓷泥产业园基础设施二期】
单项工程招标控制价汇总表
工程名称：瓷泥产业园基础设施二期 |  |  |  | 第 1 页 共 1 页
序号 | 单位工程名称 | 金额（元） | 其中：（元）
|  |  | 暂估价 |  | 绿色施工安全防护措施费 | 规费
1 | 道路工程 | 14738874.66 |  |  | 1454174
2 | 交通工程 | 96358.51 |  |  | 1381.1
3 | 瓷泥中桥 | 3437512.7 |  |  | 101049.75
4 | 场地平整工程 | 10267828.67 |  |  | 287926
5 | 电气工程 | 1034572.56 |  |  | 31660.12
6 | 给排水工程 | 3789068.38 |  |  | 123021.58
合计 |  | 33364215.48 |  |  | 1999212.55
注：本表适用于单项工程招标控制价或投标报价的汇总。暂估价包括分部分项工程中的暂估价和专业工程工程暂估价。
表—03

## 表-04 单位工程招标控制价汇总表【道路工程】
单位工程招标控制价汇总表
工程名称：道路工程 |  |  | 标段： | 第 1 页 共 1 页
序号 | 汇总内容 | 金额:(元) |  |  | 其中：暂估价(元)
1 | 分部分项合计 | 30962670.85
1.1 | 瓷泥南路 | 2305787.64
1.2 | 瓷泥北路 | 6886893.67
1.3 | 瓷泥北一路 | 3487944.02
1.4 | 瓷泥北二路 | 447540.09
1.5 | 池塘、沟渠处理 | 2288321.33
1.6 | 区域一场地平整其他工程 | 11863290.96
1.7 | 区域二场地平整其他工程 | 3682893.14
2 | 措施合计 | 3776112.71
2.1 | 绿色施工安全防护措施费 | 3776112.71
2.2 | 其他措施费
3 | 其他项目 | 1481832.47 |  |  | －
3.1 | 暂列金额 | 928880.13
3.2 | 暂估价
3.3 | 计日工
3.4 | 总承包服务费
3.5 | 预算包干费 | 552952.34
3.6 | 工程优质费
3.7 | 概算幅度差
3.8 | 索赔费用
3.9 | 现场签证费用
3.10 | 其他费用
4 | 税前工程造价 | 36220616.03
5 | 增值税销项税额 | 3259855.44 |  |  | －
6 | 总造价 | 39480471.47
7 | 人工费 | 6642059.28
招标控制价合计=1+2+3+5 |  | 39,480,471.47 |  |  | 0.00
注：本表适用于单位工程招标控制价或投标报价的汇总，如无单位工程划分，单项工程也使用本表汇总
表—04

## 表-08 分部分项工程和单价措施项目清单与计价表【道路工程】
分部分项工程和单价措施项目清单与计价表
工程名称：道路工程 |  |  |  | 标段： |  |  |  | 第 1 页 共 20 页
序号 | 项目编码 | 项目名称 | 项目特征描述 |  | 计量单位 | 工程量 | 金额（元）
[7 empty] | 综合单价 |  | 综合合价 | 其中
暂估价
|  | 瓷泥南路 | [6 empty] | 2305787.64
|  | 土方工程 | [6 empty] | 73134.05
1 | 040101001001 | 挖一般土方 | 1.土壤类别:机械开挖 一、二类土方 2.挖土深度:2m 内 |  | m3 | 2849.28 | 5.23 |  | 14901.73
2 | 040103001001 | 回填方 | 1.密实度要求:机械回填、夯实 2.填方材料品种:原土回填 |  | m3 | 246.43 | 14.18 |  | 3494.38
3 | 040103002001 | 余方弃置 | 1.废弃料品种:余土外运 2.运距:5km |  | m3 | 2602.85 | 21.03 |  | 54737.94
|  | 软基处理 | [6 empty] | 207905.48
4 | 040101001005 | 挖一般土方 | 1.土壤类别:机械开挖一、二类土方 湿土 |  | m3 | 13916.03 | 4.8 |  | 66796.94
5 | 040103001005 | 回填方 | 1.密实度要求:原土翻挖晾晒 2.填方材料品种:原土回填 |  | m3 | 13916.03 | 10.14 |  | 141108.54
|  | 边坡防护 | [6 empty] | 7013.98
6 | 050102013001 | 喷播植草(灌木)籽 | 1.养护期:12个月 2.草(灌木)籽种类:坡面喷播植草防护 3.基层材料种类规格:10cm营养土 |  | m2 | 328.37 | 21.36 |  | 7013.98
|  | 道路工程 | [6 empty] | 2017734.13
7 | 040202001001 | 路床(槽)整形 | 1.碾压路床(压实度≥95%) |  | m2 | 4265.5 | 2.44 |  | 10407.82
8 | 040202015001 | 水泥稳定碎(砾)石 | 1.水泥含量:4%水泥稳定碎石基层 2.运输:水稳料集中拌合 自卸汽车运输1km 3.厚度:18cm |  | m2 | 4185.39 | 43.73 |  | 183027.1
9 | 040202015002 | 水泥稳定碎(砾)石 | 1.水泥含量:5%水泥稳定碎石基层 2.运输:水稳料集中拌合 自卸汽车运输1km 3.厚度:18cm |  | m2 | 3705.59 | 47.62 |  | 176460.2
10 | 040203003001 | 透层、粘层 | 1.材料品种:1.0cm ES-2型稀浆封层及乳化沥青透层 |  | m2 | 3705.59 | 6.97 |  | 25827.96
本页小计 | [8 empty] | 683776.59
注：为计取规费等的使用，可在表中增设其中：“定额人工费”。
表—08
分部分项工程和单价措施项目清单与计价表
工程名称：道路工程 |  |  |  | 标段： |  |  |  | 第 2 页 共 20 页
序号 | 项目编码 | 项目名称 | 项目特征描述 |  | 计量单位 | 工程量 | 金额（元）
[7 empty] | 综合单价 |  | 综合合价 | 其中
暂估价
11 | 040203007001 | 水泥混凝土 | 1.混凝土强度等级:23cm C40水泥混凝土路面(弯拉强度≥5.0MPa) |  | m2 | 3705.59 | 155.99 |  | 578034.98
12 | 040201021001 | 土工合成材料 | 1.材料品种、规格:防渗土工布 |  | m2 | 780.13 | 12.2 |  | 9517.59
13 | 040204001001 | 人行道整形碾压 | 1.部位:土基压实,压实度≥93% |  | m2 | 2771.53 | 2.09 |  | 5792.5
14 | 040202011001 | 碎石底层 | 1.石料规格:10cm 级配碎石 |  | m2 | 2771.53 | 21.78 |  | 60363.92
15 | 040203007002 | 混凝土垫层 | 1.混凝土强度等级:15cm C20透水混凝土 |  | m2 | 2771.53 | 80.23 |  | 222359.85
16 | 040204002001 | 人行道块料铺设 | 1.块料品种、规格:陶瓷透水砖(60cmX30cmX6cm) 2.基础、垫层:材料品种、厚度:3cm 1:3干硬性水泥砂浆 |  | m2 | 2386.92 | 193.29 |  | 461367.77
17 | 040204002002 | 人行道块料铺设 | 1.块料品种、规格:行进盲道砖(60cmX30cmX6cm) 2.基础、垫层:材料品种、厚度:3cm 1:3干硬性水泥砂浆 |  | m2 | 384.61 | 102.51 |  | 39426.37
18 | 040204004001 | 安砌侧(平、缘)石 | 1.材料品种、规格:花岗岩立缘石60x15x40cm 2.基础、垫层:材料品种、厚度:3cm M15水泥砂浆卧底 |  | m | 769.21 | 167.29 |  | 128681.14
19 | 040204004002 | 安砌侧(平、缘)石 | 1.材料品种、规格:花岗岩平道牙(60X10X20cm) |  | m | 769.21 | 98.81 |  | 76005.64
20 | 010507007001 | 现浇后座 | 1.构件的类型:C20水泥混凝土基座 |  | m3 | 78.72 | 513.99 |  | 40461.29
|  | 瓷泥北路 | [6 empty] | 6886893.67
|  | 土方工程 | [6 empty] | 199314.58
21 | 040101001006 | 挖一般土方 | 1.土壤类别:机械开挖 一、二类土方 2.挖土深度:2m 内 |  | m3 | 7797.35 | 5.23 |  | 40780.14
22 | 040103001006 | 回填方 | 1.密实度要求:机械回填、夯实 2.填方材料品种:原土回填 |  | m3 | 794.72 | 14.18 |  | 11269.13
23 | 040103002005 | 余方弃置 | 1.废弃料品种:余土外运 2.运距:5km |  | m3 | 7002.63 | 21.03 |  | 147265.31
本页小计 | [8 empty] | 1821325.63
注：为计取规费等的使用，可在表中增设其中：“定额人工费”。
表—08
分部分项工程和单价措施项目清单与计价表
工程名称：道路工程 |  |  |  | 标段： |  |  |  | 第 3 页 共 20 页
序号 | 项目编码 | 项目名称 | 项目特征描述 |  | 计量单位 | 工程量 | 金额（元）
[7 empty] | 综合单价 |  | 综合合价 | 其中
暂估价
|  | 软基处理 | [6 empty] | 207339.56
24 | 040101001007 | 挖一般土方 | 1.土壤类别:机械开挖一、二类土方 湿土 |  | m3 | 13878.15 | 4.8 |  | 66615.12
25 | 040103001007 | 回填方 | 1.密实度要求:原土翻挖晾晒 2.填方材料品种:原土回填 |  | m3 | 13878.15 | 10.14 |  | 140724.44
|  | 边坡防护 | [6 empty] | 20201.07
26 | 050102013005 | 喷播植草(灌木)籽 | 1.养护期:12个月 2.草(灌木)籽种类:坡面喷播植草防护 3.基层材料种类规格:10cm营养土 |  | m2 | 945.743 | 21.36 |  | 20201.07
|  | 道路工程 | [6 empty] | 6460038.46
27 | 040202001009 | 路床(槽)整形 | 1.碾压路床(压实度≥95%) |  | m2 | 13731 | 2.44 |  | 33503.64
28 | 040202015018 | 水泥稳定碎(砾)石 | 1.水泥含量:4%水泥稳定碎石基层 2.运输:水稳料集中拌合 自卸汽车运输1km 3.厚度:20cm |  | m2 | 13605 | 48.59 |  | 661066.95
29 | 040202015020 | 水泥稳定碎(砾)石 | 1.水泥含量:5%水泥稳定碎石基层 2.运输:水稳料集中拌合 自卸汽车运输1km 3.厚度:20cm |  | m2 | 12907 | 52.91 |  | 682909.37
30 | 040203003005 | 透层、粘层 | 1.材料品种:1.0cm ES-2型稀浆封层及乳化沥青透层 |  | m2 | 12907 | 6.97 |  | 89961.79
31 | 040203007014 | 水泥混凝土 | 1.混凝土强度等级:24cm C40水泥混凝土路面(弯拉强度≥5.0MPa) |  | m2 | 12907 | 157.74 |  | 2035950.18
32 | 040201021005 | 土工合成材料 | 1.材料品种、规格:防渗土工布 |  | m2 | 1854 | 12.2 |  | 22618.8
33 | 040204001005 | 人行道整形碾压 | 1.部位:土基压实,压实度≥93% |  | m2 | 6475 | 2.09 |  | 13532.75
34 | 040202011005 | 碎石底层 | 1.石料规格:10cm 级配碎石 |  | m2 | 6475 | 21.78 |  | 141025.5
35 | 040203007015 | 混凝土垫层 | 1.混凝土强度等级:15cm C20透水混凝土 |  | m2 | 6475 | 80.23 |  | 519489.25
本页小计 | [8 empty] | 4427598.86
注：为计取规费等的使用，可在表中增设其中：“定额人工费”。
表—08
分部分项工程和单价措施项目清单与计价表
工程名称：道路工程 |  |  |  | 标段： |  |  |  | 第 4 页 共 20 页
序号 | 项目编码 | 项目名称 | 项目特征描述 |  | 计量单位 | 工程量 | 金额（元）
[7 empty] | 综合单价 |  | 综合合价 | 其中
暂估价
36 | 040204002009 | 人行道块料铺设 | 1.块料品种、规格:陶瓷透水砖(60cmX30cmX6cm) 2.基础、垫层:材料品种、厚度:3cm 1:3干硬性水泥砂浆 |  | m2 | 5111 | 193.29 |  | 987905.19
37 | 040204002010 | 人行道块料铺设 | 1.块料品种、规格:行进盲道砖(60cmX30cmX6cm) 2.基础、垫层:材料品种、厚度:3cm 1:3干硬性水泥砂浆 |  | m2 | 846 | 102.51 |  | 86723.46
38 | 040204004009 | 安砌侧(平、缘)石 | 1.材料品种、规格:花岗岩立缘石60x15x40cm 2.基础、垫层:材料品种、厚度:3cm M15水泥砂浆卧底 |  | m | 1694 | 167.29 |  | 283389.26
39 | 040204004010 | 安砌侧(平、缘)石 | 1.材料品种、规格:花岗岩平道牙(60X10X20cm) |  | m | 1716 | 98.81 |  | 169557.96
40 | 010507007005 | 现浇后座 | 1.构件的类型:C20水泥混凝土基座 |  | m3 | 204 | 513.99 |  | 104853.96
41 | 040204007005 | 树池砌筑 | 1.材料品种、规格:750*10*20cm花岗岩树池边框 2.垫层:8cmC15混凝土垫层 |  | 个 | 230 | 2728.48 |  | 627550.4
|  | 瓷泥北一路 | [6 empty] | 3487944.02
|  | 土方工程 | [6 empty] | 91514.1
42 | 040101001008 | 挖一般土方 | 1.土壤类别:机械开挖 一、二类土方 2.挖土深度:2m 内 |  | m3 | 3533.56 | 5.23 |  | 18480.52
43 | 040103001008 | 回填方 | 1.密实度要求:机械回填、夯实 2.填方材料品种:原土回填 |  | m3 | 186.45 | 14.18 |  | 2643.86
44 | 040103002006 | 余方弃置 | 1.废弃料品种:余土外运 2.运距:5km |  | m3 | 3347.11 | 21.03 |  | 70389.72
|  | 软基处理 | [6 empty] | 32073.64
45 | 040101001009 | 挖一般土方 | 1.土壤类别:机械开挖一、二类土方 湿土 |  | m3 | 2146.83 | 4.8 |  | 10304.78
46 | 040103001009 | 回填方 | 1.密实度要求:原土翻挖晾晒 2.填方材料品种:原土回填 |  | m3 | 2146.83 | 10.14 |  | 21768.86
|  | 边坡防护 | [6 empty] | 11566.27
本页小计 | [8 empty] | 2383567.97
注：为计取规费等的使用，可在表中增设其中：“定额人工费”。
表—08
分部分项工程和单价措施项目清单与计价表
工程名称：道路工程 |  |  |  | 标段： |  |  |  | 第 5 页 共 20 页
序号 | 项目编码 | 项目名称 | 项目特征描述 |  | 计量单位 | 工程量 | 金额（元）
[7 empty] | 综合单价 |  | 综合合价 | 其中
暂估价
47 | 050102013006 | 喷播植草(灌木)籽 | 1.养护期:12个月 2.草(灌木)籽种类:坡面喷播植草防护 3.基层材料种类规格:10cm营养土 |  | m2 | 541.492 | 21.36 |  | 11566.27
|  | 道路工程 | [6 empty] | 3352790.01
48 | 040202001010 | 路床(槽)整形 | 1.碾压路床(压实度≥95%) |  | m2 | 7290 | 2.44 |  | 17787.6
49 | 040202015021 | 水泥稳定碎(砾)石 | 1.水泥含量:4%水泥稳定碎石基层 2.运输:水稳料集中拌合 自卸汽车运输1km 3.厚度:18cm |  | m2 | 7138 | 43.73 |  | 312144.74
50 | 040202015023 | 水泥稳定碎(砾)石 | 1.水泥含量:5%水泥稳定碎石基层 2.运输:水稳料集中拌合 自卸汽车运输1km 3.厚度:18cm |  | m2 | 6217 | 47.62 |  | 296053.54
51 | 040203003006 | 透层、粘层 | 1.材料品种:1.0cm ES-2型稀浆封层及乳化沥青透层 |  | m2 | 6217 | 6.97 |  | 43332.49
52 | 040203007016 | 水泥混凝土 | 1.混凝土强度等级:23cm C40水泥混凝土路面(弯拉强度≥5.0MPa) |  | m2 | 6217 | 156.97 |  | 975882.49
53 | 040201021006 | 土工合成材料 | 1.材料品种、规格:防渗土工布 |  | m2 | 1614 | 12.2 |  | 19690.8
54 | 040204001006 | 人行道整形碾压 | 1.部位:土基压实,压实度≥93% |  | m2 | 4216 | 2.09 |  | 8811.44
55 | 040202011006 | 碎石底层 | 1.石料规格:10cm 级配碎石 |  | m2 | 4216 | 21.78 |  | 91824.48
56 | 040203007018 | 混凝土垫层 | 1.混凝土强度等级:15cm C20透水混凝土 |  | m2 | 4216 | 80.23 |  | 338249.68
57 | 040204002011 | 人行道块料铺设 | 1.块料品种、规格:陶瓷透水砖(60cmX30cmX6cm) 2.基础、垫层:材料品种、厚度:3cm 1:3干硬性水泥砂浆 |  | m2 | 3430 | 193.29 |  | 662984.7
58 | 040204002012 | 人行道块料铺设 | 1.块料品种、规格:行进盲道砖(60cmX30cmX6cm) 2.基础、垫层:材料品种、厚度:3cm 1:3干硬性水泥砂浆 |  | m2 | 786 | 102.51 |  | 80572.86
本页小计 | [8 empty] | 2858901.09
注：为计取规费等的使用，可在表中增设其中：“定额人工费”。
表—08
分部分项工程和单价措施项目清单与计价表
工程名称：道路工程 |  |  |  | 标段： |  |  |  | 第 6 页 共 20 页
序号 | 项目编码 | 项目名称 | 项目特征描述 |  | 计量单位 | 工程量 | 金额（元）
[7 empty] | 综合单价 |  | 综合合价 | 其中
暂估价
59 | 040204004011 | 安砌侧(平、缘)石 | 1.材料品种、规格:花岗岩立缘石60x15x40cm 2.基础、垫层:材料品种、厚度:3cm M15水泥砂浆卧底 |  | m | 1566 | 167.29 |  | 261976.14
60 | 040204004012 | 安砌侧(平、缘)石 | 1.材料品种、规格:花岗岩平道牙(60X10X20cm) |  | m | 1559 | 98.81 |  | 154044.79
61 | 010507007006 | 现浇后座 | 1.构件的类型:C20水泥混凝土基座 |  | m3 | 174 | 513.99 |  | 89434.26
|  | 瓷泥北二路 | [6 empty] | 447540.09
|  | 土方工程 | [6 empty] | 18017.14
62 | 040101001010 | 挖一般土方 | 1.土壤类别:机械开挖 一、二类土方 2.挖土深度:2m 内 |  | m3 | 692.93 | 5.23 |  | 3624.02
63 | 040103001010 | 回填方 | 1.密实度要求:机械回填、夯实 2.填方材料品种:原土回填 |  | m3 | 26.16 | 14.18 |  | 370.95
64 | 040103002007 | 余方弃置 | 1.废弃料品种:余土外运 2.运距:5km |  | m3 | 666.77 | 21.03 |  | 14022.17
|  | 边坡防护 | [6 empty] | 1651.64
65 | 050102013007 | 喷播植草(灌木)籽 | 1.养护期:12个月 2.草(灌木)籽种类:坡面喷播植草防护 3.基层材料种类规格:10cm营养土 |  | m2 | 77.324 | 21.36 |  | 1651.64
|  | 道路工程 | [6 empty] | 427871.31
66 | 040202001011 | 路床(槽)整形 | 1.碾压路床(压实度≥95%) |  | m2 | 936 | 2.44 |  | 2283.84
67 | 040202015025 | 水泥稳定碎(砾)石 | 1.水泥含量:4%水泥稳定碎石基层 2.运输:水稳料集中拌合 自卸汽车运输1km 3.厚度:18cm |  | m2 | 916 | 43.73 |  | 40056.68
68 | 040202015027 | 水泥稳定碎(砾)石 | 1.水泥含量:5%水泥稳定碎石基层 2.运输:水稳料集中拌合 自卸汽车运输1km 3.厚度:18cm |  | m2 | 794 | 47.62 |  | 37810.28
本页小计 | [8 empty] | 605274.77
注：为计取规费等的使用，可在表中增设其中：“定额人工费”。
表—08
分部分项工程和单价措施项目清单与计价表
工程名称：道路工程 |  |  |  | 标段： |  |  |  | 第 7 页 共 20 页
序号 | 项目编码 | 项目名称 | 项目特征描述 |  | 计量单位 | 工程量 | 金额（元）
[7 empty] | 综合单价 |  | 综合合价 | 其中
暂估价
69 | 040203003007 | 透层、粘层 | 1.材料品种:1.0cm ES-2型稀浆封层及乳化沥青透层 |  | m2 | 794 | 6.97 |  | 5534.18
70 | 040203007019 | 水泥混凝土 | 1.混凝土强度等级:23cm C40水泥混凝土路面(弯拉强度≥5.0MPa) |  | m2 | 794 | 156.78 |  | 124483.32
71 | 040201021007 | 土工合成材料 | 1.材料品种、规格:防渗土工布 |  | m2 | 249 | 12.2 |  | 3037.8
72 | 040204001007 | 人行道整形碾压 | 1.部位:土基压实,压实度≥93% |  | m2 | 510 | 2.09 |  | 1065.9
73 | 040202011007 | 碎石底层 | 1.石料规格:10cm 级配碎石 |  | m2 | 510 | 21.78 |  | 11107.8
74 | 040203007021 | 混凝土垫层 | 1.混凝土强度等级:15cm C20透水混凝土 |  | m2 | 510 | 80.23 |  | 40917.3
75 | 040204002013 | 人行道块料铺设 | 1.块料品种、规格:陶瓷透水砖(60cmX30cmX6cm) 2.基础、垫层:材料品种、厚度:3cm 1:3干硬性水泥砂浆 |  | m2 | 397 | 193.29 |  | 76736.13
76 | 040204002014 | 人行道块料铺设 | 1.块料品种、规格:行进盲道砖(60cmX30cmX6cm) 2.基础、垫层:材料品种、厚度:3cm 1:3干硬性水泥砂浆 |  | m2 | 113 | 102.51 |  | 11583.63
77 | 040204004013 | 安砌侧(平、缘)石 | 1.材料品种、规格:花岗岩立缘石60x15x40cm 2.基础、垫层:材料品种、厚度:3cm M15水泥砂浆卧底 |  | m | 227 | 167.29 |  | 37974.83
78 | 040204004014 | 安砌侧(平、缘)石 | 1.材料品种、规格:花岗岩平道牙(60X10X20cm) |  | m | 227 | 98.81 |  | 22429.87
79 | 010507007007 | 现浇后座 | 1.构件的类型:C20水泥混凝土基座 |  | m3 | 25 | 513.99 |  | 12849.75
|  | 池塘、沟渠处理 | [6 empty] | 2288321.33
|  | 池塘处理 | [6 empty] | 1946998.3
80 | 040201007001 | 抛石挤淤 | （1）池塘清淤 （2）抛石挤淤 （3）场平工程区域一挖出石方用于抛石 |  | m3 | 42091.8 | 37.55 |  | 1580547.09
81 | 040101001011 | 挖一般土方 | 1.挖掘机挖一般土方 一、二类土 |  | m3 | 25255.08 | 4.37 |  | 110364.7
本页小计 | [8 empty] | 2038632.3
注：为计取规费等的使用，可在表中增设其中：“定额人工费”。
表—08
分部分项工程和单价措施项目清单与计价表
工程名称：道路工程 |  |  |  | 标段： |  |  |  | 第 8 页 共 20 页
序号 | 项目编码 | 项目名称 | 项目特征描述 |  | 计量单位 | 工程量 | 金额（元）
[7 empty] | 综合单价 |  | 综合合价 | 其中
暂估价
82 | 040103001011 | 回填方 | 1.软基处理工程 机械翻晒 厚度20cm以内 2.压路机碾压土(石)方 填土方 |  | m3 | 25255.08 | 10.14 |  | 256086.51
|  | 沟渠处理 | [6 empty] | 341323.03
83 | 040201007002 | 抛石挤淤 | （1）沟渠清淤 （2）抛石挤淤 （3）场平工程区域一挖出石方用于抛石 |  | m3 | 7379 | 37.55 |  | 277081.45
84 | 040101001012 | 挖一般土方 | 1.挖掘机挖一般土方 一、二类土 |  | m3 | 4427.4 | 4.37 |  | 19347.74
85 | 040103001012 | 回填方 | 1.软基处理工程 机械翻晒 厚度20cm以内 2.压路机碾压土(石)方 填土方 |  | m3 | 4427.4 | 10.14 |  | 44893.84
|  | 区域一场地平整其他工程 | [6 empty] | 11863290.96
|  | 边坡防护 | [6 empty] | 4551477.17
86 | 040305005001 | 护坡//打锚杆 | 1.锚杆 钻孔压浆 2.锚杆 制作安装 |  | m | 6020 | 174.37 |  | 1049707.4
87 | 040305005002 | 护坡//植草 | 1.播草籽 机械喷播草籽  2.坡面挂三维网 3.喷播植物保养 机械灌溉 保养月数:12 |  | m2 | 22406.71 | 33.79 |  | 757122.73
88 | 040305005003 | 格构梁 | 1.格构护坡 现浇混凝土骨架 合并制作子目 普通预拌混凝土 碎石粒径综合考虑 C30 2.泵送混凝土增加费 合并制作子目 普通预拌混凝土 碎石粒径综合考虑 C30 |  | m3 | 258.51 | 1044.88 |  | 270111.93
89 | 010515001001 | 现浇构件钢筋 | 1.现浇构件钢筋 螺纹钢筋φ25以内 直筋 |  | t | 64.13 | 4613.3 |  | 295850.93
90 | 010515001002 | 现浇构件钢筋 | 1.现浇构件钢筋 圆钢φ10以内 箍筋 |  | t | 27.07 | 5695.25 |  | 154170.42
本页小计 | [8 empty] | 3124372.95
注：为计取规费等的使用，可在表中增设其中：“定额人工费”。
表—08
分部分项工程和单价措施项目清单与计价表
工程名称：道路工程 |  |  |  | 标段： |  |  |  | 第 9 页 共 20 页
序号 | 项目编码 | 项目名称 | 项目特征描述 |  | 计量单位 | 工程量 | 金额（元）
[7 empty] | 综合单价 |  | 综合合价 | 其中
暂估价
91 | 040305005004 | 截水马道平台 | 1.现浇混凝土其他构件 地沟、明沟电缆沟散水坡 合并制作子目 普通预拌混凝土 碎石粒径综合考虑 C30 2.泵送混凝土增加费 合并制作子目 普通预拌混凝土 碎石粒径综合考虑 C30 |  | m3 | 208.34 | 559.7 |  | 116607.9
92 | 010503002001 | 压顶梁 | 1.现浇建筑物混凝土 单梁、连续梁、异形梁 合并制作子目 普通预拌混凝土 碎石粒径综合考虑 C30 2.泵送混凝土增加费 合并制作子目 普通预拌混凝土 碎石粒径综合考虑 C30 |  | m3 | 211.71 | 531.76 |  | 112578.91
93 | 010503001001 | 基础梁 | 1.现浇建筑物混凝土 基础梁 合并制作子目 普通预拌混凝土 碎石粒径综合考虑 C30 2.泵送混凝土增加费 合并制作子目 普通预拌混凝土 碎石粒径综合考虑 C30 |  | m3 | 32.62 | 516.41 |  | 16845.29
94 | 010507007008 | 封底素砼 | 1.现浇混凝土其他构件 小型构件 合并制作子目 普通预拌混凝土 碎石粒径综合考虑 C20 2.泵送混凝土增加费 合并制作子目 普通预拌混凝土 碎石粒径综合考虑 C20 |  | m3 | 182.95 | 838.51 |  | 153405.4
95 | 040305005005 | 人形骨架护坡 | 1.格构护坡 预制骨架 2.浆砌预制块 护坡、台阶 换为【水泥混合砂浆 M7.5】 |  | m3 | 538.92 | 670.73 |  | 361469.81
本页小计 | [8 empty] | 760907.31
注：为计取规费等的使用，可在表中增设其中：“定额人工费”。
表—08
分部分项工程和单价措施项目清单与计价表
工程名称：道路工程 |  |  |  | 标段： |  |  |  | 第 10 页 共 20 页
序号 | 项目编码 | 项目名称 | 项目特征描述 |  | 计量单位 | 工程量 | 金额（元）
[7 empty] | 综合单价 |  | 综合合价 | 其中
暂估价
96 | 040305005006 | 人字形骨架护坡急流槽（台阶） | 1.现浇建筑物混凝土 小型构件预制 其他小型构件 合并制作子目 普通预拌混凝土 碎石粒径综合考虑 C20 换为【复合普通硅酸盐水泥P.O 42.5】 2.泵送混凝土增加费 合并制作子目 普通预拌混凝土 碎石粒径综合考虑 C20 3.楼地面水泥砂浆找平层 混凝土或硬基层上 20mm 合并制作子目 抹灰水泥砂浆(配合比) 中砂 1:3 4.挖掘机挖沟槽、基坑土方 一、二类土 |  | m | 104 | 222.21 |  | 23109.84
97 | 010201002001 | 铺设土工合成材料 | 1.土工格栅铺设 |  | m2 | 54000 | 17.13 |  | 925020
98 | 010507007009 | 消能池 | 1.现浇钢筋混凝土池 池壁(隔墙) 直、矩形(厚度) 20cm以内 合并制作子目 普通预拌混凝土 碎石粒径综合考虑 C30 2.泵送混凝土增加费 合并制作子目 普通预拌混凝土 碎石粒径综合考虑 C30 3.现浇构件圆钢 φ25内 |  | m3 | 7.33 | 683.08 |  | 5006.98
99 | 010504004001 | 护脚 | 1.现浇建筑物混凝土 毛石混凝土墙 合并制作子目 普通预拌混凝土 碎石粒径综合考虑 C30 2.泵送混凝土增加费 合并制作子目 普通预拌混凝土 碎石粒径综合考虑 C30 3.挖掘机挖沟槽、基坑土方 一、二类土 |  | m3 | 196.09 | 550.74 |  | 107994.61
100 | 010202009001 | 喷素砼 | 1.喷射混凝土 素喷 初喷5cm 实际厚度(cm):2 合并制作子目 普通预拌混凝土 碎石粒径综合考虑 C20 |  | m2 | 2011.21 | 47.54 |  | 95612.92
101 | 040305005007 | 平台排水沟 | 浆砌预制块 墩、台、墙 |  | m | 865 | 123.54 |  | 106862.1
本页小计 | [8 empty] | 1263606.45
注：为计取规费等的使用，可在表中增设其中：“定额人工费”。
表—08
分部分项工程和单价措施项目清单与计价表
工程名称：道路工程 |  |  |  | 标段： |  |  |  | 第 11 页 共 20 页
序号 | 项目编码 | 项目名称 | 项目特征描述 |  | 计量单位 | 工程量 | 金额（元）
[7 empty] | 综合单价 |  | 综合合价 | 其中
暂估价
|  | 排水沟 | [6 empty] | 4178866.2
102 | 040201022001 | 排水沟、截水沟 | （1）钢筋混凝土排水沟 （2）尺寸：600*600 |  | m | 103 | 862.8 |  | 88868.4
103 | 040201022002 | 排水沟、截水沟 | （1）钢筋混凝土排水沟 （2）尺寸：1000*1000 |  | m | 162.86 | 1160.55 |  | 189007.17
104 | 040201022003 | 排水沟、截水沟 | （1）钢筋混凝土排水沟 （2）尺寸：1500*1500 |  | m | 231 | 1992.53 |  | 460274.43
105 | 040201022004 | 排水沟、截水沟 | （1）钢筋混凝土截水沟 （2）尺寸：5000*2000 |  | m | 599 | 3874.96 |  | 2321101.04
106 | 040201022005 | 坡顶截水沟 | （1）钢筋混凝土坡顶截水沟 |  | m | 438 | 449.91 |  | 197060.58
107 | 040201022006 | 排水沟、截水沟(无盖板) | （1）钢筋混凝土排水沟 （2）尺寸：600*600 |  | m | 494 | 669.45 |  | 330708.3
108 | 040201022007 | 排水沟、截水沟(无盖板) | （1）钢筋混凝土排水沟 （2）尺寸：1000*1000 |  | m | 598 | 795.94 |  | 475972.12
109 | 040201022008 | 急流槽 | （1）钢筋混凝土急流槽 |  | m | 388.97 | 297.9 |  | 115874.16
|  | 挡土墙 | [6 empty] | 2091748.54
110 | 010504004002 | 重力式挡土墙（2m） | 1.毛石挡土墙 合并制作子目 砌筑用水泥砂浆(配合比) 中砂 M7.5 换为【水泥砂浆1:3】 换为【片石】 2.碎石滤层 厚度在30cm内 3.排水管道 公称外径(mm以内) 110 4.渠道沉降缝 油浸麻丝 |  | m | 20 | 1393.44 |  | 27868.8
111 | 010504004003 | 重力式挡土墙（2.5m） | 1.毛石挡土墙 合并制作子目 砌筑用水泥砂浆(配合比) 中砂 M7.5 换为【水泥砂浆1:3】 换为【片石】 2.碎石滤层 厚度在30cm内 3.排水管道 公称外径(mm以内) 110 4.渠道沉降缝 油浸麻丝 |  | m | 44 | 1892.22 |  | 83257.68
本页小计 | [8 empty] | 4289992.68
注：为计取规费等的使用，可在表中增设其中：“定额人工费”。
表—08
分部分项工程和单价措施项目清单与计价表
工程名称：道路工程 |  |  |  | 标段： |  |  |  | 第 12 页 共 20 页
序号 | 项目编码 | 项目名称 | 项目特征描述 |  | 计量单位 | 工程量 | 金额（元）
[7 empty] | 综合单价 |  | 综合合价 | 其中
暂估价
112 | 010504004005 | 重力式挡土墙（4m） | 1.现浇建筑物混凝土 毛石混凝土墙 合并制作子目 普通预拌混凝土 碎石粒径综合考虑 C20 2.现浇建筑物混凝土 其他混凝土基础 合并制作子目 普通预拌混凝土 碎石粒径综合考虑 C25 3.碎石滤层 厚度在30cm内 4.排水管道 公称外径(mm以内) 110 5.渠道沉降缝 油浸麻丝 6.混凝土垫层 合并制作子目 普通预拌混凝土 碎石粒径综合考虑 C20 |  | m | 227.1 | 3169.1 |  | 719702.61
113 | 010504004006 | 重力式挡土墙（4.5m） | 1.现浇建筑物混凝土 毛石混凝土墙 合并制作子目 普通预拌混凝土 碎石粒径综合考虑 C20 2.现浇建筑物混凝土 其他混凝土基础 合并制作子目 普通预拌混凝土 碎石粒径综合考虑 C25 3.碎石滤层 厚度在30cm内 4.排水管道 公称外径(mm以内) 110 5.渠道沉降缝 油浸麻丝 6.混凝土垫层 合并制作子目 普通预拌混凝土 碎石粒径综合考虑 C20 |  | m | 140 | 3780.99 |  | 529338.6
本页小计 | [8 empty] | 1249041.21
注：为计取规费等的使用，可在表中增设其中：“定额人工费”。
表—08
分部分项工程和单价措施项目清单与计价表
工程名称：道路工程 |  |  |  | 标段： |  |  |  | 第 13 页 共 20 页
序号 | 项目编码 | 项目名称 | 项目特征描述 |  | 计量单位 | 工程量 | 金额（元）
[7 empty] | 综合单价 |  | 综合合价 | 其中
暂估价
114 | 010504004007 | 重力式挡土墙（5m） | 1.现浇建筑物混凝土 毛石混凝土墙 合并制作子目 普通预拌混凝土 碎石粒径综合考虑 C20 2.现浇建筑物混凝土 其他混凝土基础 合并制作子目 普通预拌混凝土 碎石粒径综合考虑 C25 3.碎石滤层 厚度在30cm内 4.排水管道 公称外径(mm以内) 110 5.渠道沉降缝 油浸麻丝 6.混凝土垫层 合并制作子目 普通预拌混凝土 碎石粒径综合考虑 C20 |  | m | 70 | 4736.12 |  | 331528.4
115 | 010504004008 | 悬臂式挡土墙（3.5m） | 1.现浇建筑物混凝土 直形、弧形、电梯井墙 合并制作子目 普通预拌混凝土 碎石粒径综合考虑 C30 2.泵送混凝土至建筑部位 高度50m以内(含±0.00以下) 合并制作子目 普通预拌混凝土 碎石粒径综合考虑 C30 3.渠道沉降缝 油浸麻丝 4.混凝土垫层 合并制作子目 普通预拌混凝土 碎石粒径综合考虑 C20 |  | m | 32.5 | 1552.58 |  | 50458.85
116 | 010504004009 | 悬臂式挡土墙（4m） | 1.现浇建筑物混凝土 直形、弧形、电梯井墙 合并制作子目 普通预拌混凝土 碎石粒径综合考虑 C30 2.泵送混凝土至建筑部位 高度50m以内(含±0.00以下) 合并制作子目 普通预拌混凝土 碎石粒径综合考虑 C30 3.渠道沉降缝 油浸麻丝 4.混凝土垫层 合并制作子目 普通预拌混凝土 碎石粒径综合考虑 C20 |  | m | 20 | 2037.15 |  | 40743
本页小计 | [8 empty] | 422730.25
注：为计取规费等的使用，可在表中增设其中：“定额人工费”。
表—08
分部分项工程和单价措施项目清单与计价表
工程名称：道路工程 |  |  |  | 标段： |  |  |  | 第 14 页 共 20 页
序号 | 项目编码 | 项目名称 | 项目特征描述 |  | 计量单位 | 工程量 | 金额（元）
[7 empty] | 综合单价 |  | 综合合价 | 其中
暂估价
117 | 010504004010 | 悬臂式挡土墙（4.5m） | 1.现浇建筑物混凝土 直形、弧形、电梯井墙 合并制作子目 普通预拌混凝土 碎石粒径综合考虑 C30 2.泵送混凝土至建筑部位 高度50m以内(含±0.00以下) 合并制作子目 普通预拌混凝土 碎石粒径综合考虑 C30 3.渠道沉降缝 油浸麻丝 4.混凝土垫层 合并制作子目 普通预拌混凝土 碎石粒径综合考虑 C20 |  | m | 40 | 2442.79 |  | 97711.6
118 | 010504004011 | 悬臂式挡土墙（5m） | 1.现浇建筑物混凝土 直形、弧形、电梯井墙 合并制作子目 普通预拌混凝土 碎石粒径综合考虑 C30 2.泵送混凝土至建筑部位 高度50m以内(含±0.00以下) 合并制作子目 普通预拌混凝土 碎石粒径综合考虑 C30 3.渠道沉降缝 油浸麻丝 4.混凝土垫层 合并制作子目 普通预拌混凝土 碎石粒径综合考虑 C20 |  | m | 20 | 2915.79 |  | 58315.8
119 | 010504004012 | 悬臂式挡土墙（6m） | 1.现浇建筑物混凝土 直形、弧形、电梯井墙 合并制作子目 普通预拌混凝土 碎石粒径综合考虑 C30 2.泵送混凝土至建筑部位 高度50m以内(含±0.00以下) 合并制作子目 普通预拌混凝土 碎石粒径综合考虑 C30 3.渠道沉降缝 油浸麻丝 4.混凝土垫层 合并制作子目 普通预拌混凝土 碎石粒径综合考虑 C20 |  | m | 40 | 3820.58 |  | 152823.2
|  | 用地植草 | [6 empty] | 1041199.05
120 | 050102013008 | 喷播植草(灌木)籽 | （1）场平用地撒播草籽 （2）临时覆绿 |  | m2 | 217824.07 | 4.78 |  | 1041199.05
本页小计 | [8 empty] | 1350049.65
注：为计取规费等的使用，可在表中增设其中：“定额人工费”。
表—08
分部分项工程和单价措施项目清单与计价表
工程名称：道路工程 |  |  |  | 标段： |  |  |  | 第 15 页 共 20 页
序号 | 项目编码 | 项目名称 | 项目特征描述 |  | 计量单位 | 工程量 | 金额（元）
[7 empty] | 综合单价 |  | 综合合价 | 其中
暂估价
|  | 区域二场地平整其他工程 | [6 empty] | 3682893.14
|  | 边坡防护 | [6 empty] | 1779692.86
121 | 040305005009 | 护坡//打锚杆 | 1.锚杆 钻孔压浆 2.锚杆 制作安装 |  | m | 3773 | 174.37 |  | 657898.01
122 | 040305005010 | 护坡//植草 | 1.播草籽 机械喷播草籽  2.坡面挂三维网 3.喷播植物保养 机械灌溉 保养月数:12 |  | m2 | 8679.21 | 33.79 |  | 293270.51
123 | 040305005011 | 格构梁 | 1.格构护坡 现浇混凝土骨架 合并制作子目 普通预拌混凝土 碎石粒径综合考虑 C30 2.泵送混凝土增加费 合并制作子目 普通预拌混凝土 碎石粒径综合考虑 C30 |  | m3 | 162.07 | 1044.88 |  | 169343.7
124 | 010515001003 | 现浇构件钢筋 | 1.现浇构件钢筋 螺纹钢筋φ25以内 直筋 |  | t | 38.08 | 4613.3 |  | 175674.46
125 | 010515001004 | 现浇构件钢筋 | 1.现浇构件钢筋 圆钢φ10以内 箍筋 |  | t | 14.44 | 5695.25 |  | 82239.41
126 | 040305005012 | 截水马道平台 | 1.现浇混凝土其他构件 地沟、明沟电缆沟散水坡 合并制作子目 普通预拌混凝土 碎石粒径综合考虑 C30 2.泵送混凝土增加费 合并制作子目 普通预拌混凝土 碎石粒径综合考虑 C30 |  | m3 | 45.27 | 559.7 |  | 25337.62
127 | 010503002002 | 压顶梁 | 1.现浇建筑物混凝土 单梁、连续梁、异形梁 合并制作子目 普通预拌混凝土 碎石粒径综合考虑 C30 2.泵送混凝土增加费 合并制作子目 普通预拌混凝土 碎石粒径综合考虑 C30 |  | m3 | 102.05 | 531.76 |  | 54266.11
128 | 010503001002 | 基础梁 | 1.现浇建筑物混凝土 基础梁 合并制作子目 普通预拌混凝土 碎石粒径综合考虑 C30 2.泵送混凝土增加费 合并制作子目 普通预拌混凝土 碎石粒径综合考虑 C30 |  | m3 | 17.76 | 516.41 |  | 9171.44
本页小计 | [8 empty] | 1467201.26
注：为计取规费等的使用，可在表中增设其中：“定额人工费”。
表—08
分部分项工程和单价措施项目清单与计价表
工程名称：道路工程 |  |  |  | 标段： |  |  |  | 第 16 页 共 20 页
序号 | 项目编码 | 项目名称 | 项目特征描述 |  | 计量单位 | 工程量 | 金额（元）
[7 empty] | 综合单价 |  | 综合合价 | 其中
暂估价
129 | 010507007011 | 封底素砼 | 1.现浇混凝土其他构件 小型构件 合并制作子目 普通预拌混凝土 碎石粒径综合考虑 C20 2.泵送混凝土增加费 合并制作子目 普通预拌混凝土 碎石粒径综合考虑 C20 |  | m3 | 58.8 | 838.51 |  | 49304.39
130 | 040305005013 | 人字形骨架护坡急流槽（台阶） | 1.现浇建筑物混凝土 小型构件预制 其他小型构件 合并制作子目 普通预拌混凝土 碎石粒径综合考虑 C20 换为【复合普通硅酸盐水泥P.O 42.5】 2.泵送混凝土增加费 合并制作子目 普通预拌混凝土 碎石粒径综合考虑 C20 3.楼地面水泥砂浆找平层 混凝土或硬基层上 20mm 合并制作子目 抹灰水泥砂浆(配合比) 中砂 1:3 4.挖掘机挖沟槽、基坑土方 一、二类土 |  | m | 24 | 222.21 |  | 5333.04
131 | 040305005014 | 人形骨架护坡 | 1.格构护坡 预制骨架 2.浆砌预制块 护坡、台阶 换为【水泥混合砂浆 M7.5】 |  | m3 | 164.74 | 670.73 |  | 110496.06
132 | 010507007012 | 消能池 | 1.现浇钢筋混凝土池 池壁(隔墙) 直、矩形(厚度) 20cm以内 合并制作子目 普通预拌混凝土 碎石粒径综合考虑 C30 2.泵送混凝土增加费 合并制作子目 普通预拌混凝土 碎石粒径综合考虑 C30 3.现浇构件圆钢 φ25内 |  | m3 | 14.66 | 683.08 |  | 10013.95
本页小计 | [8 empty] | 175147.44
注：为计取规费等的使用，可在表中增设其中：“定额人工费”。
表—08
分部分项工程和单价措施项目清单与计价表
工程名称：道路工程 |  |  |  | 标段： |  |  |  | 第 17 页 共 20 页
序号 | 项目编码 | 项目名称 | 项目特征描述 |  | 计量单位 | 工程量 | 金额（元）
[7 empty] | 综合单价 |  | 综合合价 | 其中
暂估价
133 | 010504004013 | 护脚 | 1.现浇建筑物混凝土 毛石混凝土墙 合并制作子目 普通预拌混凝土 碎石粒径综合考虑 C30 2.泵送混凝土增加费 合并制作子目 普通预拌混凝土 碎石粒径综合考虑 C30 3.挖掘机挖沟槽、基坑土方 一、二类土 |  | m3 | 78.18 | 550.74 |  | 43056.85
134 | 010202009002 | 喷素砼 | 1.喷射混凝土 素喷 初喷5cm 实际厚度(cm):20 合并制作子目 普通预拌混凝土 碎石粒径综合考虑 C20 |  | m2 | 1260.9 | 47.54 |  | 59943.19
135 | 040305005015 | 平台排水沟 | 浆砌预制块 墩、台、墙 |  | m | 278 | 123.54 |  | 34344.12
|  | 排水沟 | [6 empty] | 1337731.05
136 | 040201022010 | 排水沟、截水沟 | （1）钢筋混凝土排水沟 （2）尺寸：1000*1000 |  | m | 104 | 1160.55 |  | 120697.2
137 | 040201022011 | 排水沟、截水沟 | （1）钢筋混凝土排水沟 （2）尺寸：1500*1500 |  | m | 277.3 | 1992.53 |  | 552528.57
138 | 040201022012 | 坡顶截水沟 | （1）钢筋混凝土坡顶截水沟 |  | m | 257 | 449.91 |  | 115626.87
139 | 040201022013 | 排水沟、截水沟(无盖板) | （1）钢筋混凝土排水沟 （2）尺寸：600*600 |  | m | 546 | 669.45 |  | 365519.7
140 | 040201022014 | 排水沟、截水沟(无盖板) | （1）钢筋混凝土排水沟 （2）尺寸：800*800 |  | m | 180 | 722.58 |  | 130064.4
141 | 040201022015 | 急流槽 | （1）钢筋混凝土急流槽 |  | m | 178.9 | 297.9 |  | 53294.31
|  | 挡土墙 | [6 empty] | 149285.62
本页小计 | [8 empty] | 1475075.21
注：为计取规费等的使用，可在表中增设其中：“定额人工费”。
表—08
分部分项工程和单价措施项目清单与计价表
工程名称：道路工程 |  |  |  | 标段： |  |  |  | 第 18 页 共 20 页
序号 | 项目编码 | 项目名称 | 项目特征描述 |  | 计量单位 | 工程量 | 金额（元）
[7 empty] | 综合单价 |  | 综合合价 | 其中
暂估价
142 | 010504004014 | 悬臂式挡土墙（2m） | 1.现浇建筑物混凝土 直形、弧形、电梯井墙 合并制作子目 普通预拌混凝土 碎石粒径综合考虑 C30 2.泵送混凝土至建筑部位 高度50m以内(含±0.00以下) 合并制作子目 普通预拌混凝土 碎石粒径综合考虑 C30 3.混凝土垫层 合并制作子目 普通预拌混凝土 碎石粒径综合考虑 C20 |  | m | 13.2 | 784.06 |  | 10349.59
143 | 010504004015 | 悬臂式挡土墙（3m） | 1.现浇建筑物混凝土 直形、弧形、电梯井墙 合并制作子目 普通预拌混凝土 碎石粒径综合考虑 C30 2.泵送混凝土至建筑部位 高度50m以内(含±0.00以下) 合并制作子目 普通预拌混凝土 碎石粒径综合考虑 C30 3.混凝土垫层 合并制作子目 普通预拌混凝土 碎石粒径综合考虑 C20 |  | m | 10 | 1214.12 |  | 12141.2
144 | 010504004016 | 悬臂式挡土墙（4m） | 1.现浇建筑物混凝土 直形、弧形、电梯井墙 合并制作子目 普通预拌混凝土 碎石粒径综合考虑 C30 2.泵送混凝土至建筑部位 高度50m以内(含±0.00以下) 合并制作子目 普通预拌混凝土 碎石粒径综合考虑 C30 3.混凝土垫层 合并制作子目 普通预拌混凝土 碎石粒径综合考虑 C20 |  | m | 20 | 2025.59 |  | 40511.8
本页小计 | [8 empty] | 63002.59
注：为计取规费等的使用，可在表中增设其中：“定额人工费”。
表—08
分部分项工程和单价措施项目清单与计价表
工程名称：道路工程 |  |  |  | 标段： |  |  |  | 第 19 页 共 20 页
序号 | 项目编码 | 项目名称 | 项目特征描述 |  | 计量单位 | 工程量 | 金额（元）
[7 empty] | 综合单价 |  | 综合合价 | 其中
暂估价
145 | 010504004017 | 悬臂式挡土墙（4.5m） | 1.现浇建筑物混凝土 直形、弧形、电梯井墙 合并制作子目 普通预拌混凝土 碎石粒径综合考虑 C30 2.泵送混凝土至建筑部位 高度50m以内(含±0.00以下) 合并制作子目 普通预拌混凝土 碎石粒径综合考虑 C30 3.混凝土垫层 合并制作子目 普通预拌混凝土 碎石粒径综合考虑 C20 |  | m | 5.3 | 2429.81 |  | 12877.99
146 | 010504004018 | 悬臂式挡土墙（6m） | 1.现浇建筑物混凝土 直形、弧形、电梯井墙 合并制作子目 普通预拌混凝土 碎石粒径综合考虑 C30 2.泵送混凝土至建筑部位 高度50m以内(含±0.00以下) 合并制作子目 普通预拌混凝土 碎石粒径综合考虑 C30 3.混凝土垫层 合并制作子目 普通预拌混凝土 碎石粒径综合考虑 C20 |  | m | 19.3 | 3803.37 |  | 73405.04
|  | 用地植草 | [6 empty] | 416183.61
147 | 050102013009 | 喷播植草(灌木)籽 | （1）场平用地撒播草籽 （2）临时覆绿 |  | m2 | 87067.7 | 4.78 |  | 416183.61
|  | 措施项目 | [6 empty] | 2255493.79
148 | 粤050401010002 | 土方开挖坡地绿化脚手架 |  |  | m2 | 1892.92 | 7.34 |  | 13894.03
149 | 041101001001 | 挡土墙墙面脚手架（4.5m以内） | 1.综合脚手架(钢管) 高度(m以内) 4.5 2.单排脚手架(钢管) 高度(m以内) 10 |  | m2 | 1955.05 | 22.67 |  | 44320.98
150 | 041101001002 | 挡土墙墙面脚手架(4.5m以外) | 1.综合脚手架(钢管) 高度(m以内) 12.5 2.单排脚手架(钢管) 高度(m以内) 10 |  | m2 | 690 | 35.85 |  | 24736.5
151 | 041101001004 | 墙面脚手架//边坡防护 | 1.坡地脚手架(高度m) 10以内 |  | m2 | 26680.74 | 7.34 |  | 195836.63
本页小计 | [8 empty] | 781254.78
注：为计取规费等的使用，可在表中增设其中：“定额人工费”。
表—08
分部分项工程和单价措施项目清单与计价表
工程名称：道路工程 |  |  |  | 标段： |  |  |  | 第 20 页 共 20 页
序号 | 项目编码 | 项目名称 | 项目特征描述 |  | 计量单位 | 工程量 | 金额（元）
[7 empty] | 综合单价 |  | 综合合价 | 其中
暂估价
152 | 041101001005 | 墙面脚手架//边坡防护 | 1.坡地脚手架(高度m) 10以内 |  | m2 | 10262.23 | 7.34 |  | 75324.77
153 | 041101001007 | 挡土墙墙面脚手架（4.5m以内） | 1.综合脚手架(钢管) 高度(m以内) 4.5 2.单排脚手架(钢管) 高度(m以内) 10 |  | m2 | 160.25 | 22.67 |  | 3632.87
154 | 041101001006 | 挡土墙墙面脚手架(4.5m以外) | 1.综合脚手架(钢管) 高度(m以内) 12.5 2.单排脚手架(钢管) 高度(m以内) 10 |  | m2 | 115.8 | 35.85 |  | 4151.43
155 | 041102001001 | 垫层模板 |  |  | m2 | 2551.232 | 40.47 |  | 103248.36
156 | 041102017001 | 挡墙模板//区域一 | 1.现浇混凝土模板制作、安装 挡墙 |  | m2 | 5290.1 | 59.83 |  | 316506.68
157 | 041102017002 | 挡墙模板//区域二 | 1.现浇混凝土模板制作、安装 挡墙 |  | m2 | 552.1 | 59.83 |  | 33032.14
158 | 041102013001 | 梁模板 | 1.现浇混凝土模板制作、安装 支撑梁 |  | m2 | 5046.17 | 85.85 |  | 433213.69
159 | 041102031001 | 排水沟模板 | 1，管、渠道及其他 渠(涵)直墙 复合木模 |  | m2 | 17391.34 | 51.56 |  | 896697.49
160 | 041102002001 | 基础模板 | 1.后座木模制安 |  | m2 | 4136.45 | 26.81 |  | 110898.22
本页小计 | [8 empty] | 1976705.65
合 计 | [8 empty] | 33218164.64
注：为计取规费等的使用，可在表中增设其中：“定额人工费”。
表—08

## 表-11 总价措施项目清单与计价表【道路工程】
总价措施项目清单与计价表
工程名称：道路工程 | [5 empty] | 标段： |  | 第 1 页 共 2 页
序号 | 项目编码 | 项目名称 | 计算基础 | 费率 (%) | 金额 (元) |  | 调整 费率(%) |  | 调整后 金额(元) | 备注
1 | LSSGCSF00001 | 绿色施工安全防护措施费 | 分部分项人工费+分部分项机具费 | 16.5 | 1520618.92 |  |  |  |  | 以分部分项的人工费与施工机具费之和为计算基础；以专业工程类型 区分不同费率计算； 单独场地平整工程费率为4.35%； 道路、管网工程费率为16.50%； 桥涵、隧道、水处理构筑物工程费率为14.50%； 分部分项工程总费用在300 万元以内（含300 万元）的项目按基本费率乘以1.20；
2 | 粤041109009001 | 文明工地增加费 | 分部分项人工费+分部分项机具费 | 0 | [5 empty] | 以分部分项的人工费与施工机具费之和为计算基础；市级文明工地0.60%；省级文明工地1.20%
3 | 041109002001 | 夜间施工增加费 |  | 20 | [5 empty] | 以夜间施工项目人工费的20%计算
4 | 041109005001 | 交通疏解员增加费 |  | 15 | [5 empty] | 按照项目分部分项人工费的15%计算（有方案的按照方案计算），
编制人（造价人员）： | [5 empty] | 复核人（造价工程师）：
表-11
总价措施项目清单与计价表
工程名称：道路工程 | [5 empty] | 标段： |  | 第 2 页 共 2 页
序号 | 项目编码 | 项目名称 | 计算基础 | 费率 (%) | 金额 (元) |  | 调整 费率(%) |  | 调整后 金额(元) | 备注
结算时据实结算。
5 | 041108001001 | 地下管线交叉降效费 |  | 0 | [5 empty] | 按实际发生或经批准的施工方案计算
6 | 粤041109008001 | 赶工措施费 | 分部分项人工费+分部分项机具费 | 0 | [5 empty] | 赶工措施费=（1-δ）*分部分项的（人工费+施工机具费）*0.30 （0.8≤δ＜1 式中：δ=合同工期/定额工期）
7 | QTFY00000001 | 其他费用 | [7 empty] | 按实际发生或经批准的施工组织设计方案计算
合 计 |  |  |  |  | 1520618.92
编制人（造价人员）： | [5 empty] | 复核人（造价工程师）：
表-11

## 表-12 其他项目清单与计价汇总表【道路工程】
其他项目清单与计价汇总表
工程名称：道路工程 |  |  | 标段： |  | 第 1 页 共 1 页
序号 | 项目名称 | 金额（元） |  | 结算金额（元） |  | 备注
1 | 暂列金额 | 928880.13 |  |  |  | 明细详见表-12-1
2 | 暂估价
2.1 | 材料暂估价 | — |  |  |  | 明细详见表-12-2
2.2 | 专业工程暂估价 |  |  |  |  | 明细详见表-12-3
3 | 计日工 |  |  |  |  | 明细详见表-12-4
4 | 总承包服务费 |  |  |  |  | 明细详见表-12-5
5 | 预算包干费 | 552952.34
6 | 工程优质费
7 | 概算幅度差
8 | 现场签证费用
9 | 索赔费用
10 | 其他费用
| 合 计 | 1481832.47 |  |  |  | —
注：材料（工程设备）暂估单价进入清单项目综合单价，此处不汇总。
表—12

## 表-12-1 暂列金额表【道路工程】
暂列金额明细表
工程名称：道路工程 |  |  | 标段： |  | 第 1 页 共 1 页
序号 | 名称 | 计量单位 |  | 暂定金额（元） |  | 备注
1 | 暂列金额 |  |  | 928880.13
合 计 |  |  |  | 928880.13 |  | —
注：此表由招标人填写，如不能详列，也可只列暂列金额总额，投标人应将上述暂列金额计入投标总价中。
表—12—1

## 表-12-3 专业工程暂估价及结算价表【道路工程】
专业工程暂估价及结算价表
工程名称：道路工程 |  |  |  | 标段： |  | 第 1 页 共 1 页
序号 | 工程名称 | 工程内容 | 暂估金额 （元） |  | 结算金额 (元) |  | 差额 ±(元) | 备注
1
合 计 |  |  | 0.00 |  |  |  |  | —
注：此表“暂估金额”由招标人填写，投标人应将“暂估金额”计入投标总价中。结算时按合同约定结算金额填写。
表—12—3

## 表-13 规费、税金项目清单与计价表【道路工程】
规费、税金项目清单与计价表
工程名称：道路工程 |  |  | 标段： |  |  | 第 1 页 共 1 页
序号 | 项目名称 | 计算基础 |  | 计算基数 | 计算费率 (%) |  | 金额(元)
1 | 增值税销项税额 | 分部分项合计+措施合计+其他项目 |  | 36220616.03 | 9 |  | 3259855.44
合 计 | [6 empty] | 3259855.44
编制人（造价人员）： |  |  | 复核人（造价工程师）：
表—13

## 表-04 单位工程招标控制价汇总表【绿化工程】
单位工程招标控制价汇总表
工程名称：绿化工程 |  |  | 标段： | 第 1 页 共 1 页
序号 | 汇总内容 | 金额:(元) |  |  | 其中：暂估价(元)
1 | 分部分项合计 | 815708.47
1.1 | 乔木工程 | 729104.26
1.2 | 灌木工程 | 2396.40
1.3 | 地被工程 | 69893.40
1.4 | 其他工程 | 14314.41
2 | 措施合计 | 48287.32
2.1 | 绿色施工安全防护措施费 | 12363.38
2.2 | 其他措施费 | 35923.94
3 | 其他项目 | 2031889.28 |  |  | －
3.1 | 暂列金额 | 24471.25
3.2 | 暂估价 | 2000000.00
3.3 | 计日工
3.4 | 总承包服务费
3.5 | 预算包干费 | 7418.03
3.6 | 工程优质费
3.7 | 概算幅度差
3.8 | 索赔费用
3.9 | 现场签证费用
3.10 | 其他费用
4 | 税前工程造价 | 2895885.07
5 | 增值税销项税额 | 260629.66 |  |  | －
6 | 总造价 | 3156514.73
7 | 人工费 | 88313.20
招标控制价合计=1+2+3+5 |  | 3,156,514.73 |  |  | 0.00
注：本表适用于单位工程招标控制价或投标报价的汇总，如无单位工程划分，单项工程也使用本表汇总
表—04

## 表-08 分部分项工程和单价措施项目清单与计价表【绿化工程】
分部分项工程和单价措施项目清单与计价表
工程名称：绿化工程 |  |  |  | 标段： |  |  |  | 第 1 页 共 2 页
序号 | 项目编码 | 项目名称 | 项目特征描述 |  | 计量单位 | 工程量 | 金额（元）
[7 empty] | 综合单价 |  | 综合合价 | 其中
暂估价
|  | 乔木工程 | [6 empty] | 729104.26
1 | 050102001001 | 栽植乔木 | 1.名称:香樟 2.自然高:600~650cm 3.冠径:400~500cm 4.米径:20~22cm 5.养护期:12个月 |  | 株 | 230 | 3157.41 |  | 726204.3
2 | 050102001002 | 栽植乔木 | 1.名称:黄花风铃木 2.自然高:450~500cm 3.冠径:250~300cm 4.米径:14~15cm 5.养护期:12个月 |  | 株 | 2 | 944.54 |  | 1889.08
3 | 050102001003 | 栽植乔木 | 1.名称:小叶紫薇 2.自然高:350~400cm 3.冠径:300~320cm 4.米径:10~12cm 5.养护期:12个月 |  | 株 | 1 | 1010.88 |  | 1010.88
|  | 灌木工程 | [6 empty] | 2396.4
4 | 050102002001 | 栽植灌木 | 1.名称:苏铁 2.自然高:120~150cm 3.冠幅:120~150cm 4.养护期:12个月 |  | 株 | 6 | 399.4 |  | 2396.4
|  | 地被工程 | [6 empty] | 69893.4
5 | 050102008001 | 栽植花卉 | 1.花卉种类:彩色变叶木 2.单位面积株数:满铺 3.养护期:12个月 |  | m2 | 47 | 100.81 |  | 4738.07
6 | 050102008002 | 栽植花卉 | 1.花卉种类:金叶女贞 2.单位面积株数:满铺 3.养护期:12个月 |  | m2 | 505.4 | 82.44 |  | 41665.18
7 | 050102008003 | 栽植花卉 | 1.花卉种类:红花继木 2.单位面积株数:满铺 3.养护期:12个月 |  | m2 | 217.5 | 100.81 |  | 21926.18
8 | 050102012001 | 铺种草皮 | 1.草皮种类:沿阶草 2.铺种方式:满铺 3.养护期:12个月 |  | m2 | 28.2 | 55.46 |  | 1563.97
|  | 其他工程 | [6 empty] | 14314.41
9 | 050101009001 | 种植土回(换)填 | 1.换填厚度:10cm |  | m3 | 51.75 | 49.16 |  | 2544.03
本页小计 | [8 empty] | 803938.09
注：为计取规费等的使用，可在表中增设其中：“定额人工费”。
表—08
分部分项工程和单价措施项目清单与计价表
工程名称：绿化工程 |  |  |  | 标段： |  |  |  | 第 2 页 共 2 页
序号 | 项目编码 | 项目名称 | 项目特征描述 |  | 计量单位 | 工程量 | 金额（元）
[7 empty] | 综合单价 |  | 综合合价 | 其中
暂估价
10 | 050101009002 | 种植土回(换)填 | 1.换填厚度:30cm |  | m3 | 239.43 | 49.16 |  | 11770.38
|  | 措施项目 | [6 empty] | 35923.94
11 | 050403001003 | 树木支撑架 | 1.支撑材料规格:直径50mm镀锌钢管 |  | 株 | 233 | 154.18 |  | 35923.94
本页小计 | [8 empty] | 47694.32
合 计 | [8 empty] | 851632.41
注：为计取规费等的使用，可在表中增设其中：“定额人工费”。
表—08

## 表-11 总价措施项目清单与计价表【绿化工程】
总价措施项目清单与计价表
工程名称：绿化工程 | [5 empty] | 标段： |  | 第 1 页 共 1 页
序号 | 项目编码 | 项目名称 | 计算基础 | 费率 (%) | 金额 (元) |  | 调整 费率(%) |  | 调整后 金额(元) | 备注
1 | LSSGCSF00001 | 绿色施工安全防护措施费 | 分部分项人工费+分部分项机具费 | 10 | 12363.38 |  |  |  |  | 以分部分项的人工费与施工机具费之和为计算基础，按10%计算
2 | 粤050405010001 | 文明工地增加费 | 分部分项人工费+分部分项机具费 | 0 | [5 empty] | 以分部分项的人工费与施工机具费之和为计算基础；市级文明工地0.61%；省级文明工地1.20%
3 | 050405002001 | 夜间施工增加费 |  | 20 | [5 empty] | 以夜间施工项目人工费的20%计算
4 | 粤050405009001 | 赶工措施费 | 分部分项人工费+分部分项机具费 | 0 | [5 empty] | 赶工措施费=（1-δ）*分部分项的（人工费+施工机具费）*0.58 （0.8≤δ＜1 式中：δ=合同工期/定额工期）
5 | 050405006001 | 反季节栽植影响措施 | [7 empty] | 按实际发生或经批准的施工方案计算
6 | QTFY00000001 | 其他费用 | [7 empty] | 按经批准的专项施工组织方案计算
合 计 |  |  |  |  | 12363.38
编制人（造价人员）： | [5 empty] | 复核人（造价工程师）：
表-11

## 表-12 其他项目清单与计价汇总表【绿化工程】
其他项目清单与计价汇总表
工程名称：绿化工程 |  |  | 标段： |  | 第 1 页 共 1 页
序号 | 项目名称 | 金额（元） |  | 结算金额（元） |  | 备注
1 | 暂列金额 | 24471.25 |  |  |  | 明细详见表-12-1
2 | 暂估价 | 2000000.00
2.1 | 材料暂估价 | — |  |  |  | 明细详见表-12-2
2.2 | 专业工程暂估价 | 2000000.00 |  |  |  | 明细详见表-12-3
3 | 计日工 |  |  |  |  | 明细详见表-12-4
4 | 总承包服务费 |  |  |  |  | 明细详见表-12-5
5 | 预算包干费 | 7418.03
6 | 工程优质费
7 | 概算幅度差
8 | 现场签证费用
9 | 索赔费用
10 | 其他费用
| 合 计 | 2031889.28 |  |  |  | —
注：材料（工程设备）暂估单价进入清单项目综合单价，此处不汇总。
表—12

## 表-12-1 暂列金额表【绿化工程】
暂列金额明细表
工程名称：绿化工程 |  |  | 标段： |  | 第 1 页 共 1 页
序号 | 名称 | 计量单位 |  | 暂定金额（元） |  | 备注
1 | 暂列金额 |  |  | 24471.25
合 计 |  |  |  | 24471.25 |  | —
注：此表由招标人填写，如不能详列，也可只列暂列金额总额，投标人应将上述暂列金额计入投标总价中。
表—12—1

## 表-12-3 专业工程暂估价及结算价表【绿化工程】
专业工程暂估价及结算价表
工程名称：绿化工程 |  |  |  | 标段： |  | 第 1 页 共 1 页
序号 | 工程名称 | 工程内容 | 暂估金额 （元） |  | 结算金额 (元) |  | 差额 ±(元) | 备注
1 | 林木砍伐 |  | 2000000
1 | 现生长的林木砍伐外运 | 砍伐、归堆、外运 | 2000000 |  |  |  |  | 含一、二期范围
合 计 |  |  | 2000000.00 |  |  |  |  | —
注：此表“暂估金额”由招标人填写，投标人应将“暂估金额”计入投标总价中。结算时按合同约定结算金额填写。
表—12—3

## 表-13 规费、税金项目清单与计价表【绿化工程】
规费、税金项目清单与计价表
工程名称：绿化工程 |  |  | 标段： |  |  | 第 1 页 共 1 页
序号 | 项目名称 | 计算基础 |  | 计算基数 | 计算费率 (%) |  | 金额(元)
1 | 增值税销项税额 | 分部分项合计+措施合计+其他项目 |  | 2895885.07 | 9 |  | 260629.66
合 计 | [6 empty] | 260629.66
编制人（造价人员）： |  |  | 复核人（造价工程师）：
表—13

## 表-04 单位工程招标控制价汇总表【交通工程】
单位工程招标控制价汇总表
工程名称：交通工程 |  |  | 标段： | 第 1 页 共 1 页
序号 | 汇总内容 | 金额:(元) |  |  | 其中：暂估价(元)
1 | 分部分项合计 | 126696.19
1.1 | 瓷泥南路 | 23668.55
1.2 | 瓷泥北路 | 57689.31
1.3 | 瓷泥北一路 | 37059.25
1.4 | 瓷泥北二路 | 8279.08
2 | 措施合计 | 5696.81
2.1 | 绿色施工安全防护措施费 | 5696.81
2.2 | 其他措施费
3 | 其他项目 | 102015.66 |  |  | －
3.1 | 暂列金额 | 3800.89
3.2 | 暂估价
3.3 | 计日工 | 96143.20
3.4 | 总承包服务费
3.5 | 预算包干费 | 2071.57
3.6 | 工程优质费
3.7 | 概算幅度差
3.8 | 索赔费用
3.9 | 现场签证费用
3.10 | 其他费用
4 | 税前工程造价 | 234408.66
5 | 增值税销项税额 | 21096.78 |  |  | －
6 | 总造价 | 255505.44
7 | 人工费 | 14807.85
招标控制价合计=1+2+3+5 |  | 255,505.44 |  |  | 0.00
注：本表适用于单位工程招标控制价或投标报价的汇总，如无单位工程划分，单项工程也使用本表汇总
表—04

## 表-08 分部分项工程和单价措施项目清单与计价表【交通工程】
分部分项工程和单价措施项目清单与计价表
工程名称：交通工程 |  |  |  | 标段： |  |  |  | 第 1 页 共 4 页
序号 | 项目编码 | 项目名称 | 项目特征描述 |  | 计量单位 | 工程量 | 金额（元）
[7 empty] | 综合单价 |  | 综合合价 | 其中
暂估价
|  | 瓷泥南路 | [6 empty] | 23668.55
|  | 交通标线 | [6 empty] | 5500.81
1 | 040205006001 | 标线 | 1.材料品种:热熔标线 |  | m2 | 152.458 | 34.83 |  | 5310.11
2 | 040205007001 | 标记 | 1.类型:导向箭头 |  | m2 | 4.08 | 46.74 |  | 190.7
|  | 交通标志 | [6 empty] | 12355.54
3 | 040205003001 | 单柱双圆标志 | （1）单柱双圆标志结构 （2）圆形牌φ800（含反光膜） （3）镀锌钢管立柱∅89*4.5*4420 （4）C30砼基础 （5）基础埋件:地脚螺栓 |  | 套 | 2 | 2337.15 |  | 4674.3
4 | 040205003002 | 单柱单矩形标志 | 1.单柱矩形标志结构 2.矩形80*80cm（含反光膜） 3.镀锌钢管立柱∅89*4.5*3500 4.C30砼基础 5.基础埋件:地脚螺栓 |  | 套 | 1 | 1656.9 |  | 1656.9
5 | 040205003003 | 独立式路名牌 | 1.单柱矩形标志结构 2.矩形120*36cm（含反光膜） 3.镀锌钢管立柱∅76*2306 4.C30砼基础 5.基础埋件:地脚螺栓 |  | 套 | 1 | 1185.11 |  | 1185.11
6 | 040205003004 | 单柱单三角 | （1）单柱标志结构（单圈加单三角） （2）三角牌0.9m （3）镀锌钢管立柱∅89*4.5*3399 （4）C30砼基础 （5）基础埋件:地脚螺栓 |  | 套 | 1 | 1499.87 |  | 1499.87
7 | 040205017001 | 车止石 | （1）车止石 （2）C30混凝土垫层 （3）恢复人行道砖 |  | 个 | 18 | 185.52 |  | 3339.36
|  | 交通设施 | [6 empty] | 5812.2
8 | 040205012003 | 隔离护栏 | 1.类型:隔离护栏 2.规格、型号:60*20mm扁钢、H=1.1m |  | m | 20 | 290.61 |  | 5812.2
|  | 瓷泥北路 | [6 empty] | 57689.31
|  | 交通标线 | [6 empty] | 18461.58
本页小计 | [8 empty] | 23668.55
注：为计取规费等的使用，可在表中增设其中：“定额人工费”。
表—08
分部分项工程和单价措施项目清单与计价表
工程名称：交通工程 |  |  |  | 标段： |  |  |  | 第 2 页 共 4 页
序号 | 项目编码 | 项目名称 | 项目特征描述 |  | 计量单位 | 工程量 | 金额（元）
[7 empty] | 综合单价 |  | 综合合价 | 其中
暂估价
9 | 040205006002 | 标线 | 1.材料品种:热熔标线 |  | m2 | 510.456 | 34.83 |  | 17779.18
10 | 040205007002 | 标记 | 1.类型:导向箭头 |  | m2 | 14.6 | 46.74 |  | 682.4
|  | 交通标志 | [6 empty] | 39227.73
11 | 040205003005 | 单柱双圆标志 | （1）单柱双圆标志结构 （2）圆形牌φ800（含反光膜） （3）镀锌钢管立柱∅89*4.5*4420 （4）C30砼基础 （5）基础埋件:地脚螺栓 |  | 套 | 5 | 2337.16 |  | 11685.8
12 | 040205003006 | 单柱单矩形标志 | 1.单柱矩形标志结构 2.矩形80*80cm（含反光膜） 3.镀锌钢管立柱∅89*4.5*3500 4.C30砼基础 5.基础埋件:地脚螺栓 |  | 套 | 7 | 1656.9 |  | 11598.3
13 | 040205003007 | 独立式路名牌 | 1.单柱矩形标志结构 2.矩形120*36cm（含反光膜） 3.镀锌钢管立柱∅76*2306 4.C30砼基础 5.基础埋件:地脚螺栓 |  | 套 | 5 | 1185.11 |  | 5925.55
14 | 040205017002 | 车止石 | （1）车止石 （2）C30混凝土垫层 （3）恢复人行道砖 |  | 个 | 54 | 185.52 |  | 10018.08
|  | 瓷泥北一路 | [6 empty] | 37059.25
|  | 交通标线 | [6 empty] | 7594.29
15 | 040205006003 | 标线 | 1.材料品种:热熔标线 |  | m2 | 208.162 | 34.83 |  | 7250.28
16 | 040205007003 | 标记 | 1.类型:导向箭头 |  | m2 | 7.36 | 46.74 |  | 344.01
|  | 交通标志 | [6 empty] | 29464.96
17 | 040205003008 | 单柱双圆标志 | （1）单柱双圆标志结构 （2）圆形牌φ800（含反光膜） （3）镀锌钢管立柱∅89*4.5*4420 （4）C30砼基础 （5）基础埋件:地脚螺栓 |  | 套 | 5 | 2337.16 |  | 11685.8
本页小计 | [8 empty] | 76969.4
注：为计取规费等的使用，可在表中增设其中：“定额人工费”。
表—08
分部分项工程和单价措施项目清单与计价表
工程名称：交通工程 |  |  |  | 标段： |  |  |  | 第 3 页 共 4 页
序号 | 项目编码 | 项目名称 | 项目特征描述 |  | 计量单位 | 工程量 | 金额（元）
[7 empty] | 综合单价 |  | 综合合价 | 其中
暂估价
18 | 040205003009 | 单柱单矩形标志 | 1.单柱矩形标志结构 2.矩形80*80cm（含反光膜） 3.镀锌钢管立柱∅89*4.5*3500 4.C30砼基础 5.基础埋件:地脚螺栓 |  | 套 | 3 | 1656.9 |  | 4970.7
19 | 040205003010 | 独立式路名牌 | 1.单柱矩形标志结构 2.矩形120*36cm（含反光膜） 3.镀锌钢管立柱∅76*2306 4.C30砼基础 5.基础埋件:地脚螺栓 |  | 套 | 4 | 1185.1 |  | 4740.4
20 | 040205003011 | 单柱单圆标志 | （1）单柱单圆标志结构 （2）圆形牌φ800（含反光膜） （3）镀锌钢管立柱∅89*4.5*3500 （4）C30砼基础 （5）基础埋件:地脚螺栓 |  | 套 | 2 | 1807.79 |  | 3615.58
21 | 040205017003 | 车止石 | （1）车止石 （2）C30混凝土垫层 （3）恢复人行道砖 |  | 个 | 24 | 185.52 |  | 4452.48
|  | 瓷泥北二路 | [6 empty] | 8279.08
|  | 交通标线 | [6 empty] | 1234.54
22 | 040205006004 | 标线 | 1.材料品种:热熔标线 |  | m2 | 29.54 | 34.83 |  | 1028.88
23 | 040205007004 | 标记 | 1.类型:导向箭头 |  | m2 | 4.4 | 46.74 |  | 205.66
|  | 交通标志 | [6 empty] | 7044.54
24 | 040205003012 | 单柱双圆标志 | （1）单柱双圆标志结构 （2）圆形牌φ800（含反光膜） （3）镀锌钢管立柱∅89*4.5*4420 （4）C30砼基础 （5）基础埋件:地脚螺栓 |  | 套 | 2 | 2337.16 |  | 4674.32
25 | 040205003013 | 独立式路名牌 | 1.单柱矩形标志结构 2.矩形120*36cm（含反光膜） 3.镀锌钢管立柱∅76*2306 4.C30砼基础 5.基础埋件:地脚螺栓 |  | 套 | 2 | 1185.11 |  | 2370.22
措施项目
本页小计 | [8 empty] | 26058.24
注：为计取规费等的使用，可在表中增设其中：“定额人工费”。
表—08
分部分项工程和单价措施项目清单与计价表
工程名称：交通工程 |  |  |  | 标段： |  |  |  | 第 4 页 共 4 页
合 计 | [8 empty] | 126696.19
注：为计取规费等的使用，可在表中增设其中：“定额人工费”。
表—08

## 表-11 总价措施项目清单与计价表【交通工程】
总价措施项目清单与计价表
工程名称：交通工程 | [5 empty] | 标段： |  | 第 1 页 共 2 页
序号 | 项目编码 | 项目名称 | 计算基础 | 费率 (%) | 金额 (元) |  | 调整 费率(%) |  | 调整后 金额(元) | 备注
1 | LSSGCSF00001 | 绿色施工安全防护措施费 | 分部分项人工费+分部分项机具费 | 16.5 | 5696.81 |  |  |  |  | 以分部分项的人工费与施工机具费之和为计算基础；以专业工程类型 区分不同费率计算； 单独场地平整工程费率为4.35%； 道路、管网工程费率为16.50%； 桥涵、隧道、水处理构筑物工程费率为14.50%； 分部分项工程总费用在300 万元以内（含300 万元）的项目按基本费率乘以1.20；
2 | 粤041109009001 | 文明工地增加费 | 分部分项人工费+分部分项机具费 | 0 | [5 empty] | 以分部分项的人工费与施工机具费之和为计算基础；市级文明工地0.60%；省级文明工地1.20%
3 | 041109002001 | 夜间施工增加费 |  | 20 | [5 empty] | 以夜间施工项目人工费的20%计算
4 | 041109005001 | 交通疏解员增加费 |  | 15 | [5 empty] | 按照项目分部分项人工费的15%计算（有方案的按照方案计算），
编制人（造价人员）： | [5 empty] | 复核人（造价工程师）：
表-11
总价措施项目清单与计价表
工程名称：交通工程 | [5 empty] | 标段： |  | 第 2 页 共 2 页
序号 | 项目编码 | 项目名称 | 计算基础 | 费率 (%) | 金额 (元) |  | 调整 费率(%) |  | 调整后 金额(元) | 备注
结算时据实结算。
5 | 041108001001 | 地下管线交叉降效费 |  | 0 | [5 empty] | 按实际发生或经批准的施工方案计算
6 | 粤041109008001 | 赶工措施费 | 分部分项人工费+分部分项机具费 | 0 | [5 empty] | 赶工措施费=（1-δ）*分部分项的（人工费+施工机具费）*0.30 （0.8≤δ＜1 式中：δ=合同工期/定额工期）
7 | QTFY00000001 | 其他费用 | [7 empty] | 按实际发生或经批准的施工组织设计方案计算
合 计 |  |  |  |  | 5696.81
编制人（造价人员）： | [5 empty] | 复核人（造价工程师）：
表-11

## 表-12 其他项目清单与计价汇总表【交通工程】
其他项目清单与计价汇总表
工程名称：交通工程 |  |  | 标段： |  | 第 1 页 共 1 页
序号 | 项目名称 | 金额（元） |  | 结算金额（元） |  | 备注
1 | 暂列金额 | 3800.89 |  |  |  | 明细详见表-12-1
2 | 暂估价
2.1 | 材料暂估价 | — |  |  |  | 明细详见表-12-2
2.2 | 专业工程暂估价 |  |  |  |  | 明细详见表-12-3
3 | 计日工 | 96143.20 |  |  |  | 明细详见表-12-4
4 | 总承包服务费 |  |  |  |  | 明细详见表-12-5
5 | 预算包干费 | 2071.57
6 | 工程优质费
7 | 概算幅度差
8 | 现场签证费用
9 | 索赔费用
10 | 其他费用
| 合 计 | 102015.66 |  |  |  | —
注：材料（工程设备）暂估单价进入清单项目综合单价，此处不汇总。
表—12

## 表-12-1 暂列金额表【交通工程】
暂列金额明细表
工程名称：交通工程 |  |  | 标段： |  | 第 1 页 共 1 页
序号 | 名称 | 计量单位 |  | 暂定金额（元） |  | 备注
1 | 暂列金额 |  |  | 3800.89
合 计 |  |  |  | 3800.89 |  | —
注：此表由招标人填写，如不能详列，也可只列暂列金额总额，投标人应将上述暂列金额计入投标总价中。
表—12—1

## 表-12-3 专业工程暂估价及结算价表【交通工程】
专业工程暂估价及结算价表
工程名称：交通工程 |  |  |  | 标段： |  | 第 1 页 共 1 页
序号 | 工程名称 | 工程内容 | 暂估金额 （元） |  | 结算金额 (元) |  | 差额 ±(元) | 备注
1
合 计 |  |  | 0.00 |  |  |  |  | —
注：此表“暂估金额”由招标人填写，投标人应将“暂估金额”计入投标总价中。结算时按合同约定结算金额填写。
表—12—3

## 表-13 规费、税金项目清单与计价表【交通工程】
规费、税金项目清单与计价表
工程名称：交通工程 |  |  | 标段： |  |  | 第 1 页 共 1 页
序号 | 项目名称 | 计算基础 |  | 计算基数 | 计算费率 (%) |  | 金额(元)
1 | 增值税销项税额 | 分部分项合计+措施合计+其他项目 |  | 234408.66 | 9 |  | 21096.78
合 计 | [6 empty] | 21096.78
编制人（造价人员）： |  |  | 复核人（造价工程师）：
表—13

## 表-04 单位工程招标控制价汇总表【场地平整工程】
单位工程招标控制价汇总表
工程名称：场地平整工程 |  |  | 标段： | 第 1 页 共 1 页
序号 | 汇总内容 | 金额:(元) |  |  | 其中：暂估价(元)
1 | 分部分项合计 | 32303807.06
1.1 | 区域一 | 25171940.71
1.2 | 区域二 | 7131866.35
2 | 措施合计 | 1096269.74
2.1 | 绿色施工安全防护措施费 | 1096269.74
2.2 | 其他措施费
3 | 其他项目 | 2481210.41 |  |  | －
3.1 | 暂列金额 | 969114.21
3.2 | 暂估价
3.3 | 计日工
3.4 | 总承包服务费
3.5 | 预算包干费 | 1512096.20
3.6 | 工程优质费
3.7 | 概算幅度差
3.8 | 索赔费用
3.9 | 现场签证费用
3.10 | 其他费用
4 | 税前工程造价 | 35881287.21
5 | 增值税销项税额 | 3229315.85 |  |  | －
6 | 总造价 | 39110603.06
7 | 人工费 | 6090235.01
招标控制价合计=1+2+3+5 |  | 39,110,603.06 |  |  | 0.00
注：本表适用于单位工程招标控制价或投标报价的汇总，如无单位工程划分，单项工程也使用本表汇总
表—04

## 表-08 分部分项工程和单价措施项目清单与计价表【场地平整
分部分项工程和单价措施项目清单与计价表
工程名称：场地平整工程 |  |  |  | 标段： |  |  |  | 第 1 页 共 1 页
序号 | 项目编码 | 项目名称 | 项目特征描述 |  | 计量单位 | 工程量 | 金额（元）
[7 empty] | 综合单价 |  | 综合合价 | 其中
暂估价
|  | 区域一 | [6 empty] | 25171940.71
|  | 土方 | [6 empty] | 25171940.71
1 | 040101001001 | 挖一般土方 | （1）挖土方 |  | m3 | 774377.7 | 4.37 |  | 3384030.55
2 | 040102001001 | 挖一般石方 | （1）挖石方 |  | m3 | 219412.74 | 51.71 |  | 11345832.79
3 | 040103001001 | 回填方 | （1）土石方回填 |  | m3 | 891833.41 | 9.03 |  | 8053255.69
4 | 040102002001 | 石方破碎回填 | （1）破碎石方回填 |  | m3 | 117455.71 | 7.54 |  | 885616.05
5 | 040103002006 | 余方弃置 | （1）石方弃运5km |  | m3 | 52486.23 | 28.64 |  | 1503205.63
|  | 区域二 | [6 empty] | 7131866.35
|  | 土方 | [6 empty] | 7131866.35
6 | 040101001003 | 挖一般土方 | （1）挖土方 |  | m3 | 57799.38 | 4.37 |  | 252583.29
7 | 040103001003 | 回填方 | （1）土方回填 |  | m3 | 351432.04 | 8.52 |  | 2994200.98
8 | 040103002005 | 场内转运土方 | （1）从区域三运土至区域二填方 （2）运距1km |  | m3 | 276777.37 | 12.61 |  | 3490162.64
9 | 040103001004 | 场内转运石方 | （1）从区域三运石方至区域二填方 （2）运距1km |  | m3 | 16855.29 | 23.43 |  | 394919.44
措施项目
本页小计 | [8 empty] | 32303807.06
合 计 | [8 empty] | 32303807.06
注：为计取规费等的使用，可在表中增设其中：“定额人工费”。
表—08

## 表-11 总价措施项目清单与计价表【场地平整工程】
总价措施项目清单与计价表
工程名称：场地平整工程 | [5 empty] | 标段： |  | 第 1 页 共 2 页
序号 | 项目编码 | 项目名称 | 计算基础 | 费率 (%) | 金额 (元) |  | 调整 费率(%) |  | 调整后 金额(元) | 备注
1 | LSSGCSF00001 | 绿色施工安全防护措施费 | 分部分项人工费+分部分项机具费 | 4.35 | 1096269.74 |  |  |  |  | 以分部分项的人工费与施工机具费之和为计算基础；以专业工程类型 区分不同费率计算； 单独场地平整工程费率为4.35%； 道路、管网工程费率为16.50%； 桥涵、隧道、水处理构筑物工程费率为14.50%； 分部分项工程总费用在300 万元以内（含300 万元）的项目按基本费率乘以1.20；
2 | 粤041109009001 | 文明工地增加费 | 分部分项人工费+分部分项机具费 | 0 | [5 empty] | 以分部分项的人工费与施工机具费之和为计算基础；市级文明工地0.60%；省级文明工地1.20%
3 | 041109002001 | 夜间施工增加费 |  | 20 | [5 empty] | 以夜间施工项目人工费的20%计算
4 | 041109005001 | 交通疏解员增加费 |  | 15 | [5 empty] | 按照项目分部分项人工费的15%计算（有方案的按照方案计算），
编制人（造价人员）： | [5 empty] | 复核人（造价工程师）：
表-11
总价措施项目清单与计价表
工程名称：场地平整工程 | [5 empty] | 标段： |  | 第 2 页 共 2 页
序号 | 项目编码 | 项目名称 | 计算基础 | 费率 (%) | 金额 (元) |  | 调整 费率(%) |  | 调整后 金额(元) | 备注
结算时据实结算。
5 | 041108001001 | 地下管线交叉降效费 |  | 0 | [5 empty] | 按实际发生或经批准的施工方案计算
6 | 粤041109008001 | 赶工措施费 | 分部分项人工费+分部分项机具费 | 0 | [5 empty] | 赶工措施费=（1-δ）*分部分项的（人工费+施工机具费）*0.30 （0.8≤δ＜1 式中：δ=合同工期/定额工期）
7 | QTFY00000001 | 其他费用 | [7 empty] | 按实际发生或经批准的施工组织设计方案计算
合 计 |  |  |  |  | 1096269.74
编制人（造价人员）： | [5 empty] | 复核人（造价工程师）：
表-11

## 表-12 其他项目清单与计价汇总表【场地平整工程】
其他项目清单与计价汇总表
工程名称：场地平整工程 |  |  | 标段： |  | 第 1 页 共 1 页
序号 | 项目名称 | 金额（元） |  | 结算金额（元） |  | 备注
1 | 暂列金额 | 969114.21 |  |  |  | 明细详见表-12-1
2 | 暂估价
2.1 | 材料暂估价 | — |  |  |  | 明细详见表-12-2
2.2 | 专业工程暂估价 |  |  |  |  | 明细详见表-12-3
3 | 计日工 |  |  |  |  | 明细详见表-12-4
4 | 总承包服务费 |  |  |  |  | 明细详见表-12-5
5 | 预算包干费 | 1512096.20
6 | 工程优质费
7 | 概算幅度差
8 | 现场签证费用
9 | 索赔费用
10 | 其他费用
| 合 计 | 2481210.41 |  |  |  | —
注：材料（工程设备）暂估单价进入清单项目综合单价，此处不汇总。
表—12

## 表-12-1 暂列金额表【场地平整工程】
暂列金额明细表
工程名称：场地平整工程 |  |  | 标段： |  | 第 1 页 共 1 页
序号 | 名称 | 计量单位 |  | 暂定金额（元） |  | 备注
1 | 暂列金额 |  |  | 969114.21
合 计 |  |  |  | 969114.21 |  | —
注：此表由招标人填写，如不能详列，也可只列暂列金额总额，投标人应将上述暂列金额计入投标总价中。
表—12—1

## 表-12-3 专业工程暂估价及结算价表【场地平整工程】
专业工程暂估价及结算价表
工程名称：场地平整工程 |  |  |  | 标段： |  | 第 1 页 共 1 页
序号 | 工程名称 | 工程内容 | 暂估金额 （元） |  | 结算金额 (元) |  | 差额 ±(元) | 备注
1
合 计 |  |  | 0.00 |  |  |  |  | —
注：此表“暂估金额”由招标人填写，投标人应将“暂估金额”计入投标总价中。结算时按合同约定结算金额填写。
表—12—3

## 表-13 规费、税金项目清单与计价表【场地平整工程】
规费、税金项目清单与计价表
工程名称：场地平整工程 |  |  | 标段： |  |  | 第 1 页 共 1 页
序号 | 项目名称 | 计算基础 |  | 计算基数 | 计算费率 (%) |  | 金额(元)
1 | 增值税销项税额 | 分部分项合计+措施合计+其他项目 |  | 35881287.21 | 9 |  | 3229315.85
合 计 | [6 empty] | 3229315.85
编制人（造价人员）： |  |  | 复核人（造价工程师）：
表—13

## 表-04 单位工程招标控制价汇总表【给排水工程】
单位工程招标控制价汇总表
工程名称：给排水工程 |  |  | 标段： | 第 1 页 共 1 页
序号 | 汇总内容 | 金额:(元) |  |  | 其中：暂估价(元)
1 | 分部分项合计 | 14467920.62
1.1 | 瓷泥南路 | 3605346.37
1.2 | 瓷泥北路 | 5858756.08
1.3 | 瓷泥北一路 | 4397136.63
1.4 | 瓷泥北二路 | 606681.54
2 | 措施合计 | 553201.56
2.1 | 绿色施工安全防护措施费 | 553201.56
2.2 | 其他措施费
3 | 其他项目 | 2235201.82 |  |  | －
3.1 | 暂列金额 | 434037.62
3.2 | 暂估价 | 1600000.00
3.3 | 计日工
3.4 | 总承包服务费
3.5 | 预算包干费 | 201164.20
3.6 | 工程优质费
3.7 | 概算幅度差
3.8 | 索赔费用
3.9 | 现场签证费用
3.10 | 其他费用
4 | 税前工程造价 | 17256324.00
5 | 增值税销项税额 | 1553069.16 |  |  | －
6 | 总造价 | 18809393.16
7 | 人工费 | 1882339.07
招标控制价合计=1+2+3+5 |  | 18,809,393.16 |  |  | 0.00
注：本表适用于单位工程招标控制价或投标报价的汇总，如无单位工程划分，单项工程也使用本表汇总
表—04

## 表-08 分部分项工程和单价措施项目清单与计价表【给排水工
分部分项工程和单价措施项目清单与计价表
工程名称：给排水工程 |  |  |  | 标段： |  |  |  | 第 1 页 共 20 页
序号 | 项目编码 | 项目名称 | 项目特征描述 |  | 计量单位 | 工程量 | 金额（元）
[7 empty] | 综合单价 |  | 综合合价 | 其中
暂估价
|  | 瓷泥南路 | [6 empty] | 3605346.37
|  | 给水工程 | [6 empty] | 345714.06
1 | 040501003017 | 球墨铸铁管 DN200 | 1.承插铸铁管安装(胶圈接口) 公称直径(mm以内) 200 2.管道试压 公称直径(mm以内) 200 3.管道消毒冲洗 公称直径(mm以内) 200 |  | m | 386 | 216.67 |  | 83634.62
2 | 040501003018 | 球墨铸铁管 DN150 | 1.承插铸铁管安装(胶圈接口) 公称直径(mm以内) 150 换为【球墨铸铁管200】 2.管道试压 公称直径(mm以内) 200 3.管道消毒冲洗 公称直径(mm以内) 200 |  | m | 21 | 166.82 |  | 3503.22
3 | 031201001004 | 管道刷油 | 1.动力工具除锈 金属面 轻锈 2.喷射除锈 喷石英砂 管道 内壁 3.管道刷油 沥青漆 第一遍 实际遍数(遍):2 |  | m2 | 252.299 | 71.48 |  | 18034.33
4 | 040601001040 | 阀门井 | 1.法兰阀门安装(不带管件) 公称直径(mm以内) 200 2.平焊法兰 公称直径(mm以内) 200 3.立式闸阀井 井深2.43m 适用管径 DN100-200 实际井深(m):2.01 换为【钢筋φ10】 |  | 座 | 2 | 6023.95 |  | 12047.9
5 | 040601001057 | 阀门井（末端） | 1.法兰阀门安装(不带管件) 公称直径(mm以内) 200 2.平焊法兰 公称直径(mm以内) 200 3.盲堵板安装 公称直径(mm以内) 200 4.立式闸阀井 井深2.43m 适用管径 DN100-200 实际井深(m):2.01 换为【钢筋φ10】 |  | 座 | 3 | 6671.86 |  | 20015.58
本页小计 | [8 empty] | 137235.65
注：为计取规费等的使用，可在表中增设其中：“定额人工费”。
表—08
分部分项工程和单价措施项目清单与计价表
工程名称：给排水工程 |  |  |  | 标段： |  |  |  | 第 2 页 共 20 页
序号 | 项目编码 | 项目名称 | 项目特征描述 |  | 计量单位 | 工程量 | 金额（元）
[7 empty] | 综合单价 |  | 综合合价 | 其中
暂估价
6 | 040601001059 | 阀门井（接室外消火栓） | 1.法兰阀门安装(不带管件) 公称直径(mm以内) 150 2.平焊法兰 公称直径(mm以内) 150 3.立式闸阀井 井深2.43m 适用管径 DN100-200 实际井深(m):2.01 换为【钢筋φ10】 |  | 座 | 3 | 4956.33 |  | 14868.99
7 | 040601001043 | 排泥阀井 | 1.法兰阀门安装(不带管件) 公称直径(mm以内) 150 2.平焊法兰 公称直径(mm以内) 150 3.标准阀门井(现浇钢筋混凝土井盖) 井内净空尺寸(mm)1000×1000×1500 适用管径(mm)75~200以内 井深150cm以内 实际井深(cm):201 |  | 座 | 1 | 4574.58 |  | 4574.58
8 | 040601001044 | 室外地上式消火栓 | 1.室外地上式消火栓安装 公称压力1.0MPa 浅150型 |  | 座 | 3 | 1266.25 |  | 3798.75
9 | 040101002014 | 挖沟槽土方 | 1.人工挖沟槽土方 一、二类土 深度在2m内 2.挖掘机挖沟槽、基坑土方 一、二类土 |  | m3 | 1085.687 | 8.55 |  | 9282.62
10 | 040501003019 | 中、粗砂垫层 | 1.垫层 砂 |  | m | 85.87 | 270.26 |  | 23207.23
11 | 040103001021 | 回填中、粗砂 | 1.管(基)坑回填砂 |  | m3 | 48.204 | 240.33 |  | 11584.87
12 | 040103001022 | 回填石粉渣 | 1.管(基)坑回填石屑 |  | m3 | 939.122 | 126 |  | 118329.37
13 | 040103002011 | 余方弃置 | 1.装载机装土 2.自卸汽车运土方 运距1km内 实际运距(km):5 |  | m3 | 1085.687 | 21.03 |  | 22832
|  | 污水工程 | [6 empty] | 1190346.95
14 | 040501004004 | 高密度聚乙烯双壁波纹管（HDPE） DN400 | 1.双壁波纹管安装[PVC-U或HDPE](承插式胶圈接口) 管径(mm以内) 400 2.管道闭水试验 管径(mm以内) 400 |  | m | 531.5 | 128.58 |  | 68340.27
本页小计 | [8 empty] | 276818.68
注：为计取规费等的使用，可在表中增设其中：“定额人工费”。
表—08
分部分项工程和单价措施项目清单与计价表
工程名称：给排水工程 |  |  |  | 标段： |  |  |  | 第 3 页 共 20 页
序号 | 项目编码 | 项目名称 | 项目特征描述 |  | 计量单位 | 工程量 | 金额（元）
[7 empty] | 综合单价 |  | 综合合价 | 其中
暂估价
15 | 040601001045 | 检查井Φ1000 | 1.混凝土圆形检查(沉砂)井 井深1.5m 井径φ1000mm 适用管径(mm)400~600 实际井深(m):3.69 换为【钢筋φ12】 2.非定型井垫层 混凝土 合并制作子目 普通预拌混凝土 碎石粒径综合考虑 C25 |  | 座 | 23 | 4862.51 |  | 111837.73
16 | 040101002015 | 挖沟槽土方 | 1.人工挖沟槽土方 一、二类土 深度在4m内 2.挖掘机挖沟槽、基坑土方 一、二类土 |  | m3 | 6310.349 | 9.03 |  | 56982.45
17 | 040501003020 | 中、粗砂垫层 | 1.垫层 砂 |  | m | 127.56 | 270.26 |  | 34474.37
18 | 040103001023 | 回填中、粗砂 | 1.管(基)坑回填砂 |  | m3 | 136.702 | 240.33 |  | 32853.59
19 | 040103001024 | 回填石粉渣 | 1.管(基)坑回填石屑 |  | m3 | 5977.396 | 126 |  | 753151.9
20 | 040103002012 | 余方弃置 | 1.装载机装土 2.自卸汽车运土方 运距1km内 实际运距(km):5 |  | m3 | 6310.349 | 21.03 |  | 132706.64
|  | 雨水工程 | [6 empty] | 2069285.36
21 | 040501001016 | II级钢筋混凝土管 d1500 | 1.混凝土管铺设 承插式(φ150-3000) 人机配合下管管径(mm以内) 1500 2.管道闭水试验 管径(mm以内) 1500 |  | m | 213.1 | 1044.62 |  | 222608.52
22 | 040501001017 | II级钢筋混凝土管 d1000 | 1.混凝土管铺设 承插式(φ150-3000) 人机配合下管管径(mm以内) 1000 2.管道闭水试验 管径(mm以内) 1000 |  | m | 318.95 | 396.28 |  | 126393.51
23 | 040501001018 | II级钢筋混凝土管 d600 | 1.混凝土管铺设 承插式(φ150-3000) 人机配合下管管径(mm以内) 600 2.管道闭水试验 管径(mm以内) 600 |  | m | 33.5 | 173.23 |  | 5803.21
本页小计 | [8 empty] | 1476811.92
注：为计取规费等的使用，可在表中增设其中：“定额人工费”。
表—08
分部分项工程和单价措施项目清单与计价表
工程名称：给排水工程 |  |  |  | 标段： |  |  |  | 第 4 页 共 20 页
序号 | 项目编码 | 项目名称 | 项目特征描述 |  | 计量单位 | 工程量 | 金额（元）
[7 empty] | 综合单价 |  | 综合合价 | 其中
暂估价
24 | 040501001019 | I级钢筋混凝土管 d300 | 1.混凝土管铺设 承插式(φ150-3000) 人工下管管径(mm以内) 300 2.管道闭水试验 管径(mm以内) 400 |  | m | 89.67 | 75.27 |  | 6749.46
25 | 040601001046 | 检查井 2200*1100 | 1.混凝土方形检查(沉砂)井(井深3m) 适用管径(mm)1650 井内宽(cm) B=220×220 实际井深(m):4.01 换为【钢筋φ12】 换为【钢筋φ12】 2.非定型井垫层 混凝土 合并制作子目 普通预拌混凝土 碎石粒径综合考虑 C25 |  | 座 | 5 | 23078.6 |  | 115393
26 | 040601001047 | 检查井 2100*1800 | 1.混凝土方形检查(沉砂)井(井深3m) 适用管径(mm)1650 井内宽(cm) B=220×220 实际井深(m):4.07 换为【钢筋φ12】 换为【钢筋φ12】 2.非定型井垫层 混凝土 合并制作子目 普通预拌混凝土 碎石粒径综合考虑 C25 |  | 座 | 1 | 24412.72 |  | 24412.72
27 | 040601001048 | 检查井 1400*1100 | 1.混凝土方形检查(沉砂)井(井深3m) 适用管径(mm)1200 井内宽(cm) B=170×170 实际井深(m):3.35 换为【钢筋φ12】 2.非定型井垫层 混凝土 合并制作子目 普通预拌混凝土 碎石粒径综合考虑 C25 |  | 座 | 11 | 12301.47 |  | 135316.17
28 | 040601001049 | 沉泥井 Φ1000 | 1.混凝土圆形检查(沉砂)井 井深1.5m 井径φ1000mm 适用管径(mm)400~600 实际井深(m):2.66 换为【钢筋φ12】 2.非定型井垫层 混凝土 合并制作子目 普通预拌混凝土 碎石粒径综合考虑 C25 |  | 座 | 5 | 3912.72 |  | 19563.6
29 | 040601001050 | 双箅偏沟式雨水口 655*380 | 1.平箅偏沟式(单箅)进水井 井深1.2m 实际井深(m):1 |  | 座 | 24 | 918.69 |  | 22048.56
本页小计 | [8 empty] | 323483.51
注：为计取规费等的使用，可在表中增设其中：“定额人工费”。
表—08
分部分项工程和单价措施项目清单与计价表
工程名称：给排水工程 |  |  |  | 标段： |  |  |  | 第 5 页 共 20 页
序号 | 项目编码 | 项目名称 | 项目特征描述 |  | 计量单位 | 工程量 | 金额（元）
[7 empty] | 综合单价 |  | 综合合价 | 其中
暂估价
30 | 040101002016 | 挖沟槽土方 | 1.人工挖沟槽土方 一、二类土 深度在2m内 2.挖掘机挖沟槽、基坑土方 一、二类土 |  | m3 | 493.357 | 8.55 |  | 4218.2
31 | 040101002017 | 挖沟槽土方 | 1.人工挖沟槽土方 一、二类土 深度在4m内 2.挖掘机挖沟槽、基坑土方 一、二类土 |  | m3 | 7415.759 | 9.03 |  | 66964.3
32 | 040103001026 | 回填石粉渣 | 1.管(基)坑回填石屑 |  | m3 | 6398.718 | 126 |  | 806238.47
33 | 040103002013 | 余方弃置 | 1.装载机装土 2.自卸汽车运土方 运距1km内 实际运距(km):5 |  | m3 | 7909.116 | 21.03 |  | 166328.71
34 | 080601002004 | C20砼基础 | 1.钢筋混凝土管180°混凝土基础 管径(mm) 600以内 合并制作子目 普通预拌混凝土 碎石粒径综合考虑 C20 |  | m3 | 585.103 | 593.48 |  | 347246.93
|  | 瓷泥北路 | [6 empty] | 5858756.08
|  | 给水工程 | [6 empty] | 802619.45
35 | 040501003012 | 球墨铸铁管 DN200 | 1.承插铸铁管安装(胶圈接口) 公称直径(mm以内) 200 2.管道试压 公称直径(mm以内) 200 3.管道消毒冲洗 公称直径(mm以内) 200 |  | m | 899 | 216.67 |  | 194786.33
36 | 040501003013 | 球墨铸铁管 DN150 | 1.承插铸铁管安装(胶圈接口) 公称直径(mm以内) 150 换为【球墨铸铁管200】 2.管道试压 公称直径(mm以内) 200 3.管道消毒冲洗 公称直径(mm以内) 200 |  | m | 42 | 166.82 |  | 7006.44
37 | 031201001003 | 管道刷油 | 2.动力工具除锈 金属面 轻锈 3.喷射除锈 喷石英砂 管道 内壁 4.管道刷油 沥青漆 第一遍 实际遍数(遍):2 |  | m2 | 584.354 | 71.48 |  | 41769.62
本页小计 | [8 empty] | 1634559
注：为计取规费等的使用，可在表中增设其中：“定额人工费”。
表—08
分部分项工程和单价措施项目清单与计价表
工程名称：给排水工程 |  |  |  | 标段： |  |  |  | 第 6 页 共 20 页
序号 | 项目编码 | 项目名称 | 项目特征描述 |  | 计量单位 | 工程量 | 金额（元）
[7 empty] | 综合单价 |  | 综合合价 | 其中
暂估价
38 | 031003003003 | 排气阀 DN150 | 1.法兰阀门安装(不带管件) 公称直径(mm以内) 150 2.平焊法兰 公称直径(mm以内) 150 |  | 个 | 1 | 953.61 |  | 953.61
39 | 040601001055 | 阀门井 | 1.法兰阀门安装(不带管件) 公称直径(mm以内) 200 2.平焊法兰 公称直径(mm以内) 200 3.立式闸阀井 井深2.43m 适用管径 DN100-200 实际井深(m):2.01 换为【钢筋φ10】 |  | 座 | 3 | 6023.95 |  | 18071.85
40 | 040601001056 | 阀门井（末端） | 1.法兰阀门安装(不带管件) 公称直径(mm以内) 200 2.平焊法兰 公称直径(mm以内) 200 3.盲堵板安装 公称直径(mm以内) 200 4.立式闸阀井 井深2.43m 适用管径 DN100-200 实际井深(m):2.01 换为【钢筋φ10】 |  | 座 | 7 | 6671.86 |  | 46703.02
41 | 040601001058 | 阀门井（接室外消火栓） | 1.法兰阀门安装(不带管件) 公称直径(mm以内) 150 2.平焊法兰 公称直径(mm以内) 150 3.立式闸阀井 井深2.43m 适用管径 DN100-200 实际井深(m):2.01 换为【钢筋φ10】 |  | 座 | 6 | 4956.33 |  | 29737.98
42 | 040601001029 | 排泥阀井 | 1.法兰阀门安装(不带管件) 公称直径(mm以内) 150 2.平焊法兰 公称直径(mm以内) 150 3.标准阀门井(现浇钢筋混凝土井盖) 井内净空尺寸(mm)1000×1000×1500 适用管径(mm)75~200以内 井深150cm以内 实际井深(cm):201 |  | 座 | 1 | 4574.58 |  | 4574.58
本页小计 | [8 empty] | 100041.04
注：为计取规费等的使用，可在表中增设其中：“定额人工费”。
表—08
分部分项工程和单价措施项目清单与计价表
工程名称：给排水工程 |  |  |  | 标段： |  |  |  | 第 7 页 共 20 页
序号 | 项目编码 | 项目名称 | 项目特征描述 |  | 计量单位 | 工程量 | 金额（元）
[7 empty] | 综合单价 |  | 综合合价 | 其中
暂估价
43 | 040601001030 | 室外地上式消火栓 | 1.室外地上式消火栓安装 公称压力1.0MPa 浅150型 |  | 座 | 6 | 1266.25 |  | 7597.5
44 | 040101002010 | 挖沟槽土方 | 1.人工挖沟槽土方 一、二类土 深度在2m内 2.挖掘机挖沟槽、基坑土方 一、二类土 |  | m3 | 2638.611 | 8.55 |  | 22560.12
45 | 040501003014 | 中、粗砂垫层 | 1.垫层 砂 |  | m | 214.18 | 270.26 |  | 57884.29
46 | 040103001015 | 回填中、粗砂 | 1.管(基)坑回填砂 |  | m3 | 119.444 | 240.33 |  | 28705.98
47 | 040103001016 | 回填石粉渣 | 1.管(基)坑回填石屑 |  | m3 | 2276.017 | 126 |  | 286778.14
48 | 040103002008 | 余方弃置 | 1.装载机装土 2.自卸汽车运土方 运距1km内 实际运距(km):5 |  | m3 | 2638.611 | 21.03 |  | 55489.99
|  | 污水工程 | [6 empty] | 1787855.69
49 | 040501004003 | 高密度聚乙烯双壁波纹管（HDPE） DN400 | 1.双壁波纹管安装[PVC-U或HDPE](承插式胶圈接口) 管径(mm以内) 400 2.管道闭水试验 管径(mm以内) 400 |  | m | 932.1 | 128.58 |  | 119849.42
50 | 040601001031 | 检查井Φ1000 | 1.混凝土圆形检查(沉砂)井 井深1.5m 井径φ1000mm 适用管径(mm)400~600 实际井深(m):3.39 换为【钢筋φ12】 2.非定型井垫层 混凝土 合并制作子目 普通预拌混凝土 碎石粒径综合考虑 C25 |  | 座 | 40 | 4544.56 |  | 181782.4
51 | 040101002011 | 挖沟槽土方 | 1.人工挖沟槽土方 一、二类土 深度在4m内 2.挖掘机挖沟槽、基坑土方 一、二类土 |  | m3 | 9238.283 | 9.03 |  | 83421.7
52 | 040501003015 | 中、粗砂垫层 | 1.垫层 砂 |  | m | 223.704 | 270.26 |  | 60458.24
53 | 040103001017 | 回填中、粗砂 | 1.管(基)坑回填砂 |  | m3 | 239.736 | 240.33 |  | 57615.75
54 | 040103001018 | 回填石粉渣 | 1.管(基)坑回填石屑 |  | m3 | 8654.342 | 126 |  | 1090447.09
本页小计 | [8 empty] | 2052590.62
注：为计取规费等的使用，可在表中增设其中：“定额人工费”。
表—08
分部分项工程和单价措施项目清单与计价表
工程名称：给排水工程 |  |  |  | 标段： |  |  |  | 第 8 页 共 20 页
序号 | 项目编码 | 项目名称 | 项目特征描述 |  | 计量单位 | 工程量 | 金额（元）
[7 empty] | 综合单价 |  | 综合合价 | 其中
暂估价
55 | 040103002009 | 余方弃置 | 1.装载机装土 2.自卸汽车运土方 运距1km内 实际运距(km):5 |  | m3 | 9238.283 | 21.03 |  | 194281.09
|  | 雨水工程 | [6 empty] | 3268280.94
56 | 040501001011 | II级钢筋混凝土管 d1500 | 1.混凝土管铺设 承插式(φ150-3000) 人机配合下管管径(mm以内) 1500 2.管道闭水试验 管径(mm以内) 1500 |  | m | 210.05 | 1044.62 |  | 219422.43
57 | 040501001012 | II级钢筋混凝土管 d1200 | 1.混凝土管铺设 承插式(φ150-3000) 人机配合下管管径(mm以内) 1200 2.管道闭水试验 管径(mm以内) 1200 |  | m | 357 | 538.36 |  | 192194.52
58 | 040501001013 | II级钢筋混凝土管 d800 | 1.混凝土管铺设 承插式(φ150-3000) 人机配合下管管径(mm以内) 800 2.管道闭水试验 管径(mm以内) 800 |  | m | 316.55 | 268.07 |  | 84857.56
59 | 040501001014 | II级钢筋混凝土管 d600 | 1.混凝土管铺设 承插式(φ150-3000) 人机配合下管管径(mm以内) 600 2.管道闭水试验 管径(mm以内) 600 |  | m | 179 | 173.23 |  | 31008.17
60 | 040501001015 | I级钢筋混凝土管 d300 | 1.混凝土管铺设 承插式(φ150-3000) 人工下管管径(mm以内) 300 2.管道闭水试验 管径(mm以内) 400 |  | m | 382.4 | 75.27 |  | 28783.25
61 | 040601001032 | 检查井 2200*1100 | 1.混凝土方形检查(沉砂)井(井深3m) 适用管径(mm)2000 井内宽(cm) B=260×260 实际井深(m):3.64 换为【钢筋φ12】 2.非定型井垫层 混凝土 合并制作子目 普通预拌混凝土 碎石粒径综合考虑 C25 |  | 座 | 5 | 26296.78 |  | 131483.9
本页小计 | [8 empty] | 882030.92
注：为计取规费等的使用，可在表中增设其中：“定额人工费”。
表—08
分部分项工程和单价措施项目清单与计价表
工程名称：给排水工程 |  |  |  | 标段： |  |  |  | 第 9 页 共 20 页
序号 | 项目编码 | 项目名称 | 项目特征描述 |  | 计量单位 | 工程量 | 金额（元）
[7 empty] | 综合单价 |  | 综合合价 | 其中
暂估价
62 | 040601001033 | 检查井 2100*1800 | 1.混凝土方形检查(沉砂)井(井深3m) 适用管径(mm)1650 井内宽(cm) B=220×220 实际井深(m):3.98 换为【钢筋φ12】 2.非定型井垫层 混凝土 合并制作子目 普通预拌混凝土 碎石粒径综合考虑 C25 |  | 座 | 1 | 24013.41 |  | 24013.41
63 | 040601001034 | 检查井 1700*1700 | 1.混凝土方形检查(沉砂)井(井深3m) 适用管径(mm)1200 井内宽(cm) B=170×170 实际井深(m):3.21 换为【钢筋φ12】 2.非定型井垫层 混凝土 合并制作子目 普通预拌混凝土 碎石粒径综合考虑 C25 |  | 座 | 1 | 16248.35 |  | 16248.35
64 | 040601001035 | 检查井 1700*1100 | 1.混凝土方形检查(沉砂)井(井深3m) 适用管径(mm)1200 井内宽(cm) B=170×170 实际井深(m):3.36 2.非定型井垫层 混凝土 合并制作子目 普通预拌混凝土 碎石粒径综合考虑 C25 |  | 座 | 11 | 12339.87 |  | 135738.57
65 | 040601001053 | 检查井 Φ1500 | 1.混凝土圆形检查(沉砂)井 井深3m 井径φ1600mm 适用管径(mm)1100 实际井深(m):2.88 换为【钢筋φ12】 2.非定型井垫层 混凝土 合并制作子目 普通预拌混凝土 碎石粒径综合考虑 C25 |  | 座 | 11 | 7935.15 |  | 87286.65
66 | 040601001037 | 检查井 Φ1000 | 1.混凝土圆形检查(沉砂)井 井深1.5m 井径φ1000mm 适用管径(mm)400~600 实际井深(m):2.72 换为【钢筋φ12】 2.非定型井垫层 混凝土 合并制作子目 普通预拌混凝土 碎石粒径综合考虑 C25 |  | 座 | 2 | 3915.06 |  | 7830.12
本页小计 | [8 empty] | 271117.1
注：为计取规费等的使用，可在表中增设其中：“定额人工费”。
表—08
分部分项工程和单价措施项目清单与计价表
工程名称：给排水工程 |  |  |  | 标段： |  |  |  | 第 10 页 共 20 页
序号 | 项目编码 | 项目名称 | 项目特征描述 |  | 计量单位 | 工程量 | 金额（元）
[7 empty] | 综合单价 |  | 综合合价 | 其中
暂估价
67 | 040601001038 | 沉泥井 Φ1000 | 1.混凝土圆形检查(沉砂)井 井深1.5m 井径φ1000mm 适用管径(mm)400~600 实际井深(m):2.69 换为【钢筋φ12】 2.非定型井垫层 混凝土 合并制作子目 普通预拌混凝土 碎石粒径综合考虑 C25 |  | 座 | 11 | 3812.38 |  | 41936.18
68 | 040601001039 | 双箅偏沟式雨水口 655*380 | 1.平箅偏沟式(单箅)进水井 井深1.2m 实际井深(m):1 |  | 座 | 51 | 918.69 |  | 46853.19
69 | 040101002012 | 挖沟槽土方 | 1.人工挖沟槽土方 一、二类土 深度在2m内 2.挖掘机挖沟槽、基坑土方 一、二类土 |  | m3 | 1762.631 | 8.55 |  | 15070.5
70 | 040101002013 | 挖沟槽土方 | 1.人工挖沟槽土方 一、二类土 深度在4m内 2.挖掘机挖沟槽、基坑土方 一、二类土 |  | m3 | 10888.744 | 9.03 |  | 98325.36
71 | 040103001020 | 回填石粉渣 | 1.管(基)坑回填石屑 |  | m3 | 10273.253 | 126 |  | 1294429.88
72 | 040103002010 | 余方弃置 | 1.装载机装土 2.自卸汽车运土方 运距1km内 实际运距(km):5 |  | m3 | 12651.375 | 21.03 |  | 266058.42
73 | 080601002003 | C20砼基础 | 1.钢筋混凝土管180°混凝土基础 管径(mm) 600以内 合并制作子目 普通预拌混凝土 碎石粒径综合考虑 C20 |  | m3 | 921.245 | 593.48 |  | 546740.48
|  | 瓷泥北一路 | [6 empty] | 4397136.63
|  | 给水工程 | [6 empty] | 639043.36
74 | 040501003001 | 球墨铸铁管 DN200 | 1.承插铸铁管安装(胶圈接口) 公称直径(mm以内) 200 2.管道试压 公称直径(mm以内) 200 3.管道消毒冲洗 公称直径(mm以内) 200 |  | m | 740 | 216.67 |  | 160335.8
本页小计 | [8 empty] | 2469749.81
注：为计取规费等的使用，可在表中增设其中：“定额人工费”。
表—08
分部分项工程和单价措施项目清单与计价表
工程名称：给排水工程 |  |  |  | 标段： |  |  |  | 第 11 页 共 20 页
序号 | 项目编码 | 项目名称 | 项目特征描述 |  | 计量单位 | 工程量 | 金额（元）
[7 empty] | 综合单价 |  | 综合合价 | 其中
暂估价
75 | 040501003002 | 球墨铸铁管 DN150 | 1.承插铸铁管安装(胶圈接口) 公称直径(mm以内) 150 换为【球墨铸铁管200】 2.管道试压 公称直径(mm以内) 200 3.管道消毒冲洗 公称直径(mm以内) 200 |  | m | 49 | 166.82 |  | 8174.18
76 | 031201001001 | 管道刷油 | 2.动力工具除锈 金属面 轻锈 3.喷射除锈 喷石英砂 管道 内壁 4.管道刷油 沥青漆 第一遍 实际遍数(遍):2 |  | m2 | 492.785 | 71.48 |  | 35224.27
77 | 031003003001 | 排气阀 DN150 | 1.法兰阀门安装(不带管件) 公称直径(mm以内) 150 2.平焊法兰 公称直径(mm以内) 150 |  | 个 | 1 | 953.61 |  | 953.61
78 | 040601001002 | 阀门井 1300*1300 | 1.法兰阀门安装(不带管件) 公称直径(mm以内) 200 2.平焊法兰 公称直径(mm以内) 200 3.立式闸阀井 井深2.43m 适用管径 DN100-200 实际井深(m):2.01 换为【钢筋φ10】 |  | 座 | 2 | 5416.75 |  | 10833.5
79 | 040601001005 | 阀门井 1300*1300（末端） | 1.法兰阀门安装(不带管件) 公称直径(mm以内) 200 2.平焊法兰 公称直径(mm以内) 200 3.盲堵板安装 公称直径(mm以内) 200 4.立式闸阀井 井深2.43m 适用管径 DN100-200 实际井深(m):2.01 换为【钢筋φ10】 |  | 座 | 5 | 5457.46 |  | 27287.3
80 | 040601001006 | 阀门井 1300*1300（接室外消火栓） | 1.法兰阀门安装(不带管件) 公称直径(mm以内) 150 2.平焊法兰 公称直径(mm以内) 150 3.立式闸阀井 井深2.43m 适用管径 DN100-200 实际井深(m):2.01 换为【钢筋φ10】 |  | 座 | 7 | 4522.62 |  | 31658.34
本页小计 | [8 empty] | 114131.2
注：为计取规费等的使用，可在表中增设其中：“定额人工费”。
表—08
分部分项工程和单价措施项目清单与计价表
工程名称：给排水工程 |  |  |  | 标段： |  |  |  | 第 12 页 共 20 页
序号 | 项目编码 | 项目名称 | 项目特征描述 |  | 计量单位 | 工程量 | 金额（元）
[7 empty] | 综合单价 |  | 综合合价 | 其中
暂估价
81 | 040601001003 | 排泥阀井 | 1.法兰阀门安装(不带管件) 公称直径(mm以内) 150 2.平焊法兰 公称直径(mm以内) 150 3.标准阀门井(现浇钢筋混凝土井盖) 井内净空尺寸(mm)1000×1000×1500 适用管径(mm)75~200以内 井深150cm以内 实际井深(cm):201 |  | 座 | 2 | 4574.58 |  | 9149.16
82 | 040601001004 | 室外地上式消火栓 | 1.室外地上式消火栓安装 公称压力1.0MPa 浅150型 |  | 座 | 7 | 1266.25 |  | 8863.75
83 | 040101002001 | 挖沟槽土方 | 1.人工挖沟槽土方 一、二类土 深度在2m内 2.挖掘机挖沟槽、基坑土方 一、二类土 |  | m3 | 2036.067 | 8.55 |  | 17408.37
84 | 040501003003 | 中、粗砂垫层 | 1.垫层 砂 |  | m | 157.31 | 270.26 |  | 42514.6
85 | 040103001001 | 回填中、粗砂 | 1.管(基)坑回填砂 |  | m3 | 88.651 | 240.33 |  | 21305.49
86 | 040103001002 | 回填石粉渣 | 1.管(基)坑回填石屑 |  | m3 | 1766.004 | 126 |  | 222516.5
87 | 040103002001 | 余方弃置 | 1.装载机装土 2.自卸汽车运土方 运距1km内 实际运距(km):5 |  | m3 | 2036.067 | 21.03 |  | 42818.49
|  | 污水工程 | [6 empty] | 1497822.92
88 | 040501004001 | 高密度聚乙烯双壁波纹管（HDPE） DN400 | 1.双壁波纹管安装[PVC-U或HDPE](承插式胶圈接口) 管径(mm以内) 400 2.管道闭水试验 管径(mm以内) 400 |  | m | 818 | 128.58 |  | 105178.44
89 | 040601001007 | 检查井Φ1000 | 1.混凝土圆形检查(沉砂)井 井深1.5m 井径φ1000mm 适用管径(mm)400~600 实际井深(m):3.23 换为【钢筋φ12】 2.非定型井垫层 混凝土 合并制作子目 普通预拌混凝土 碎石粒径综合考虑 C25 |  | 座 | 37 | 4442.96 |  | 164389.52
本页小计 | [8 empty] | 634144.32
注：为计取规费等的使用，可在表中增设其中：“定额人工费”。
表—08
分部分项工程和单价措施项目清单与计价表
工程名称：给排水工程 |  |  |  | 标段： |  |  |  | 第 13 页 共 20 页
序号 | 项目编码 | 项目名称 | 项目特征描述 |  | 计量单位 | 工程量 | 金额（元）
[7 empty] | 综合单价 |  | 综合合价 | 其中
暂估价
90 | 040101002002 | 挖沟槽土方 | 1.人工挖沟槽土方 一、二类土 深度在4m内 2.挖掘机挖沟槽、基坑土方 一、二类土 |  | m3 | 7620.391 | 9.03 |  | 68812.13
91 | 040501003004 | 中、粗砂垫层 | 1.垫层 砂 |  | m | 196.32 | 270.26 |  | 53057.44
92 | 040103001003 | 回填中、粗砂 | 1.管(基)坑回填砂 |  | m3 | 210.39 | 240.33 |  | 50563.03
93 | 040103001004 | 回填石粉渣 | 1.管(基)坑回填石屑 |  | m3 | 7107.663 | 126 |  | 895565.54
94 | 040103002002 | 余方弃置 | 1.装载机装土 2.自卸汽车运土方 运距1km内 实际运距(km):5 |  | m3 | 7620.391 | 21.03 |  | 160256.82
|  | 雨水工程 | [6 empty] | 2260270.35
95 | 040501001002 | II级钢筋混凝土管 d1500 | 1.混凝土管铺设 承插式(φ150-3000) 人机配合下管管径(mm以内) 1500 2.管道闭水试验 管径(mm以内) 1500 |  | m | 111.7 | 1044.62 |  | 116684.05
96 | 040501001004 | II级钢筋混凝土管 d1000 | 1.混凝土管铺设 承插式(φ150-3000) 人机配合下管管径(mm以内) 1000 2.管道闭水试验 管径(mm以内) 1000 |  | m | 284.95 | 396.28 |  | 112919.99
97 | 040501001006 | II级钢筋混凝土管 d800 | 1.混凝土管铺设 承插式(φ150-3000) 人机配合下管管径(mm以内) 800 2.管道闭水试验 管径(mm以内) 800 |  | m | 379 | 268.07 |  | 101598.53
98 | 040501001005 | II级钢筋混凝土管 d600 | 1.混凝土管铺设 承插式(φ150-3000) 人机配合下管管径(mm以内) 600 2.管道闭水试验 管径(mm以内) 600 |  | m | 90.7 | 173.23 |  | 15711.96
99 | 040501001007 | I级钢筋混凝土管 d300 | 1.混凝土管铺设 承插式(φ150-3000) 人工下管管径(mm以内) 300 2.管道闭水试验 管径(mm以内) 400 |  | m | 157.479 | 75.27 |  | 11853.44
本页小计 | [8 empty] | 1587022.93
注：为计取规费等的使用，可在表中增设其中：“定额人工费”。
表—08
分部分项工程和单价措施项目清单与计价表
工程名称：给排水工程 |  |  |  | 标段： |  |  |  | 第 14 页 共 20 页
序号 | 项目编码 | 项目名称 | 项目特征描述 |  | 计量单位 | 工程量 | 金额（元）
[7 empty] | 综合单价 |  | 综合合价 | 其中
暂估价
100 | 040601001013 | 检查井 2400*2000 | 1.混凝土方形检查(沉砂)井(井深3m) 适用管径(mm)2000 井内宽(cm) B=260×260 实际井深(m):1.81 换为【钢筋φ12】 2.非定型井垫层 混凝土 合并制作子目 普通预拌混凝土 碎石粒径综合考虑 C25 |  | 座 | 1 | 19311.28 |  | 19311.28
101 | 040601001012 | 检查井 2200*1100 | 1.混凝土方形检查(沉砂)井(井深3m) 适用管径(mm)1650 井内宽(cm) B=220×220 实际井深(m):2.42 换为【钢筋φ12】 2.非定型井垫层 混凝土 合并制作子目 普通预拌混凝土 碎石粒径综合考虑 C25 |  | 座 | 2 | 16741.97 |  | 33483.94
102 | 040601001011 | 检查井 2000*1500 | 1.混凝土方形检查(沉砂)井(井深3m) 适用管径(mm)1650 井内宽(cm) B=220×220 实际井深(m):3.12 换为【钢筋φ12】 2.非定型井垫层 混凝土 合并制作子目 普通预拌混凝土 碎石粒径综合考虑 C25 |  | 座 | 1 | 20785.77 |  | 20785.77
103 | 040601001009 | 检查井 1700*1500 | 1.混凝土方形检查(沉砂)井(井深3m) 适用管径(mm)1200 井内宽(cm) B=170×170 实际井深(m):3.4 换为【钢筋φ12】 2.非定型井垫层 混凝土 合并制作子目 普通预拌混凝土 碎石粒径综合考虑 C25 |  | 座 | 3 | 12825.03 |  | 38475.09
104 | 040601001010 | 检查井 1400*1100 | 1.混凝土方形检查(沉砂)井(井深3m) 适用管径(mm)1200 井内宽(cm) B=170×170 实际井深(m):3.21 换为【钢筋φ12】 2.非定型井垫层 混凝土 合并制作子目 普通预拌混凝土 碎石粒径综合考虑 C25 |  | 座 | 6 | 12061.1 |  | 72366.6
本页小计 | [8 empty] | 184422.68
注：为计取规费等的使用，可在表中增设其中：“定额人工费”。
表—08
分部分项工程和单价措施项目清单与计价表
工程名称：给排水工程 |  |  |  | 标段： |  |  |  | 第 15 页 共 20 页
序号 | 项目编码 | 项目名称 | 项目特征描述 |  | 计量单位 | 工程量 | 金额（元）
[7 empty] | 综合单价 |  | 综合合价 | 其中
暂估价
105 | 040601001014 | 沉泥井 1400*1100 | 1.混凝土方形检查(沉砂)井(井深3m) 适用管径(mm)1200 井内宽(cm) B=170×170 实际井深(m):2.74 换为【钢筋φ12】 2.非定型井垫层 混凝土 合并制作子目 普通预拌混凝土 碎石粒径综合考虑 C25 |  | 座 | 1 | 10716.27 |  | 10716.27
106 | 040601001008 | 检查井 Φ1500 | 1.混凝土圆形检查(沉砂)井 井深3m 井径φ1600mm 适用管径(mm)1100 实际井深(m):2.98 换为【钢筋φ12】 2.非定型井垫层 混凝土 合并制作子目 普通预拌混凝土 碎石粒径综合考虑 C25 |  | 座 | 16 | 8136.96 |  | 130191.36
107 | 040601001016 | 沉泥井 Φ1500 | 1.混凝土圆形检查(沉砂)井 井深3m 井径φ1600mm 适用管径(mm)1100 实际井深(m):2.34 换为【钢筋φ12】 2.非定型井垫层 混凝土 合并制作子目 普通预拌混凝土 碎石粒径综合考虑 C25 |  | 座 | 1 | 7662.05 |  | 7662.05
108 | 040601001015 | 沉泥井 Φ1000 | 1.混凝土圆形检查(沉砂)井 井深1.5m 井径φ1000mm 适用管径(mm)400~600 实际井深(m):2.72 换为【钢筋φ12】 2.非定型井垫层 混凝土 合并制作子目 普通预拌混凝土 碎石粒径综合考虑 C25 |  | 座 | 7 | 3986.73 |  | 27907.11
109 | 040601001017 | 双箅偏沟式雨水口 655*380 | 1.平箅偏沟式(单箅)进水井 井深1.2m 实际井深(m):1 |  | 座 | 54 | 918.69 |  | 49609.26
110 | 040101002004 | 挖沟槽土方 | 1.人工挖沟槽土方 一、二类土 深度在2m内 2.挖掘机挖沟槽、基坑土方 一、二类土 |  | m3 | 1290.646 | 8.55 |  | 11035.02
本页小计 | [8 empty] | 237121.07
注：为计取规费等的使用，可在表中增设其中：“定额人工费”。
表—08
分部分项工程和单价措施项目清单与计价表
工程名称：给排水工程 |  |  |  | 标段： |  |  |  | 第 16 页 共 20 页
序号 | 项目编码 | 项目名称 | 项目特征描述 |  | 计量单位 | 工程量 | 金额（元）
[7 empty] | 综合单价 |  | 综合合价 | 其中
暂估价
111 | 040101002005 | 挖沟槽土方 | 1.人工挖沟槽土方 一、二类土 深度在4m内 2.挖掘机挖沟槽、基坑土方 一、二类土 |  | m3 | 7245.686 | 9.03 |  | 65428.54
112 | 040103001008 | 回填石粉渣 | 1.管(基)坑回填石屑 |  | m3 | 7021.824 | 126 |  | 884749.82
113 | 040103002004 | 余方弃置 | 1.装载机装土 2.自卸汽车运土方 运距1km内 实际运距(km):5 |  | m3 | 8536.332 | 21.03 |  | 179519.06
114 | 080601002002 | C20砼基础 | 1.钢筋混凝土管180°混凝土基础 管径(mm) 600以内 合并制作子目 普通预拌混凝土 碎石粒径综合考虑 C20 |  | m3 | 590.182 | 593.48 |  | 350261.21
|  | 瓷泥北二路 | [6 empty] | 606681.54
|  | 给水工程 | [6 empty] | 120489.36
115 | 040501003007 | 球墨铸铁管 DN200 | 1.承插铸铁管安装(胶圈接口) 公称直径(mm以内) 200 2.管道试压 公称直径(mm以内) 200 3.管道消毒冲洗 公称直径(mm以内) 200 |  | m | 125 | 216.67 |  | 27083.75
116 | 040501003008 | 球墨铸铁管 DN150 | 1.承插铸铁管安装(胶圈接口) 公称直径(mm以内) 150 换为【球墨铸铁管200】 2.管道试压 公称直径(mm以内) 200 3.管道消毒冲洗 公称直径(mm以内) 200 |  | m | 14 | 166.82 |  | 2335.48
117 | 031201001002 | 管道刷油 | 1.动力工具除锈 金属面 轻锈 2.喷射除锈 喷石英砂 管道 内壁 3.管道刷油 沥青漆 第一遍 实际遍数(遍):2 |  | m2 | 85.094 | 71.48 |  | 6082.52
118 | 031003003002 | 排气阀 DN150 | 1.法兰阀门安装(不带管件) 公称直径(mm以内) 150 2.平焊法兰 公称直径(mm以内) 150 |  | 个 | 1 | 953.61 |  | 953.61
本页小计 | [8 empty] | 1516413.99
注：为计取规费等的使用，可在表中增设其中：“定额人工费”。
表—08
分部分项工程和单价措施项目清单与计价表
工程名称：给排水工程 |  |  |  | 标段： |  |  |  | 第 17 页 共 20 页
序号 | 项目编码 | 项目名称 | 项目特征描述 |  | 计量单位 | 工程量 | 金额（元）
[7 empty] | 综合单价 |  | 综合合价 | 其中
暂估价
119 | 040601001018 | 阀门井（末端） | 1.法兰阀门安装(不带管件) 公称直径(mm以内) 200 2.平焊法兰 公称直径(mm以内) 200 3.盲堵板安装 公称直径(mm以内) 200 4.立式闸阀井 井深2.43m 适用管径 DN100-200 实际井深(m):2.01 换为【钢筋φ10】 |  | 座 | 1 | 6671.86 |  | 6671.86
120 | 040601001019 | 阀门井（接室外消火栓） | 1.法兰阀门安装(不带管件) 公称直径(mm以内) 150 2.平焊法兰 公称直径(mm以内) 150 3.立式闸阀井 井深2.43m 适用管径 DN100-200 实际井深(m):2.01 换为【钢筋φ10】 |  | 座 | 2 | 4956.33 |  | 9912.66
121 | 040601001020 | 排泥阀井 | 1.法兰阀门安装(不带管件) 公称直径(mm以内) 150 2.平焊法兰 公称直径(mm以内) 150 3.标准阀门井(现浇钢筋混凝土井盖) 井内净空尺寸(mm)1000×1000×1500 适用管径(mm)75~200以内 井深150cm以内 实际井深(cm):201 |  | 座 | 1 | 4574.58 |  | 4574.58
122 | 040601001021 | 室外地上式消火栓 | 1.室外地上式消火栓安装 公称压力1.0MPa 浅150型 |  | 座 | 2 | 1266.25 |  | 2532.5
123 | 040101002006 | 挖沟槽土方 | 1.人工挖沟槽土方 一、二类土 深度在2m内 2.挖掘机挖沟槽、基坑土方 一、二类土 |  | m3 | 354.233 | 8.55 |  | 3028.69
124 | 040501003009 | 中、粗砂垫层 | 1.垫层 砂 |  | m3 | 27.66 | 270.26 |  | 7475.39
125 | 040103001009 | 回填中、粗砂 | 1.管(基)坑回填砂 |  | m3 | 15.45 | 240.33 |  | 3713.1
126 | 040103001010 | 回填石粉渣 | 1.管(基)坑回填石屑 |  | m3 | 306.95 | 126 |  | 38675.7
127 | 040103002005 | 余方弃置 | 1.装载机装土 2.自卸汽车运土方 运距1km内 实际运距(km):5 |  | m3 | 354.233 | 21.03 |  | 7449.52
本页小计 | [8 empty] | 84034
注：为计取规费等的使用，可在表中增设其中：“定额人工费”。
表—08
分部分项工程和单价措施项目清单与计价表
工程名称：给排水工程 |  |  |  | 标段： |  |  |  | 第 18 页 共 20 页
序号 | 项目编码 | 项目名称 | 项目特征描述 |  | 计量单位 | 工程量 | 金额（元）
[7 empty] | 综合单价 |  | 综合合价 | 其中
暂估价
|  | 污水工程 | [6 empty] | 234170.63
128 | 040501004002 | 高密度聚乙烯双壁波纹管（HDPE） DN400 | 1.双壁波纹管安装[PVC-U或HDPE](承插式胶圈接口) 管径(mm以内) 400 2.管道闭水试验 管径(mm以内) 400 |  | m | 119.8 | 128.58 |  | 15403.88
129 | 040601001022 | 检查井Φ1000 | 1.混凝土圆形检查(沉砂)井 井深1.5m 井径φ1000mm 适用管径(mm)400~600 实际井深(m):3.31 换为【钢筋φ12】 2.非定型井垫层 混凝土 合并制作子目 普通预拌混凝土 碎石粒径综合考虑 C25 |  | 座 | 7 | 4531.18 |  | 31718.26
130 | 040101002007 | 挖沟槽土方 | 1.人工挖沟槽土方 一、二类土 深度在4m内 2.挖掘机挖沟槽、基坑土方 一、二类土 |  | m3 | 1186.265 | 9.03 |  | 10711.97
131 | 040501003010 | 中、粗砂垫层 | 1.垫层 砂 |  | m3 | 28.752 | 270.26 |  | 7770.52
132 | 040103001011 | 回填中、粗砂 | 1.管(基)坑回填砂 |  | m3 | 15.05 | 240.33 |  | 3616.97
133 | 040103001012 | 回填石粉渣 | 1.管(基)坑回填石屑 |  | m3 | 1111.126 | 126 |  | 140001.88
134 | 040103002006 | 余方弃置 | 1.装载机装土 2.自卸汽车运土方 运距1km内 实际运距(km):5 |  | m3 | 1186.265 | 21.03 |  | 24947.15
|  | 雨水工程 | [6 empty] | 252021.55
135 | 040501001008 | II级钢筋混凝土管 d800 | 1.混凝土管铺设 承插式(φ150-3000) 人机配合下管管径(mm以内) 800 2.管道闭水试验 管径(mm以内) 800 |  | m | 109.4 | 268.07 |  | 29326.86
136 | 040501001009 | II级钢筋混凝土管 d600 | 1.混凝土管铺设 承插式(φ150-3000) 人机配合下管管径(mm以内) 600 2.管道闭水试验 管径(mm以内) 600 |  | m | 12.1 | 173.23 |  | 2096.08
本页小计 | [8 empty] | 265593.57
注：为计取规费等的使用，可在表中增设其中：“定额人工费”。
表—08
分部分项工程和单价措施项目清单与计价表
工程名称：给排水工程 |  |  |  | 标段： |  |  |  | 第 19 页 共 20 页
序号 | 项目编码 | 项目名称 | 项目特征描述 |  | 计量单位 | 工程量 | 金额（元）
[7 empty] | 综合单价 |  | 综合合价 | 其中
暂估价
137 | 040501001010 | I级钢筋混凝土管 d300 | 1.混凝土管铺设 承插式(φ150-3000) 人工下管管径(mm以内) 300 2.管道闭水试验 管径(mm以内) 400 |  | m | 24.726 | 75.27 |  | 1861.13
138 | 040601001052 | 检查井 Φ1500 | 1.混凝土圆形检查(沉砂)井 井深3m 井径φ1600mm 适用管径(mm)1100 实际井深(m):2.88 换为【钢筋φ12】 2.非定型井垫层 混凝土 合并制作子目 普通预拌混凝土 碎石粒径综合考虑 C25 |  | 座 | 5 | 7935.15 |  | 39675.75
139 | 040601001024 | 沉泥井 Φ1000 | 1.混凝土圆形检查(沉砂)井 井深1.5m 井径φ1000mm 适用管径(mm)400~600 实际井深(m):2.64 换为【钢筋φ12】 2.非定型井垫层 混凝土 合并制作子目 普通预拌混凝土 碎石粒径综合考虑 C25 |  | 座 | 2 | 4063.23 |  | 8126.46
140 | 040601001025 | 双箅偏沟式雨水口 652*380 | 1.平箅偏沟式(单箅)进水井 井深1.2m 实际井深(m):1 |  | 座 | 10 | 918.69 |  | 9186.9
141 | 040101002008 | 挖沟槽土方 | 1.人工挖沟槽土方 一、二类土 深度在2m内 2.挖掘机挖沟槽、基坑土方 一、二类土 |  | m3 | 381.263 | 8.55 |  | 3259.8
142 | 040101002009 | 挖沟槽土方 | 1.人工挖沟槽土方 一、二类土 深度在4m内 2.挖掘机挖沟槽、基坑土方 一、二类土 |  | m3 | 569.863 | 9.03 |  | 5145.86
143 | 040103001014 | 回填石粉渣 | 1.管(基)坑回填石屑 |  | m3 | 809.788 | 126 |  | 102033.29
144 | 040103002007 | 余方弃置 | 1.装载机装土 2.自卸汽车运土方 运距1km内 实际运距(km):5 |  | m3 | 951.125 | 21.03 |  | 20002.16
本页小计 | [8 empty] | 189291.35
注：为计取规费等的使用，可在表中增设其中：“定额人工费”。
表—08
分部分项工程和单价措施项目清单与计价表
工程名称：给排水工程 |  |  |  | 标段： |  |  |  | 第 20 页 共 20 页
序号 | 项目编码 | 项目名称 | 项目特征描述 |  | 计量单位 | 工程量 | 金额（元）
[7 empty] | 综合单价 |  | 综合合价 | 其中
暂估价
145 | 080601002001 | C20砼基础 | 1.钢筋混凝土管180°混凝土基础 管径(mm) 600以内 合并制作子目 普通预拌混凝土 碎石粒径综合考虑 C20 |  | m3 | 52.752 | 593.48 |  | 31307.26
措施项目
本页小计 | [8 empty] | 31307.26
合 计 | [8 empty] | 14467920.62
注：为计取规费等的使用，可在表中增设其中：“定额人工费”。
表—08

## 表-11 总价措施项目清单与计价表【给排水工程】
总价措施项目清单与计价表
工程名称：给排水工程 | [5 empty] | 标段： |  | 第 1 页 共 2 页
序号 | 项目编码 | 项目名称 | 计算基础 | 费率 (%) | 金额 (元) |  | 调整 费率(%) |  | 调整后 金额(元) | 备注
1 | LSSGCSF00001 | 绿色施工安全防护措施费 | 分部分项人工费+分部分项机具费 | 16.5 | 553201.56 |  |  |  |  | 以分部分项的人工费与施工机具费之和为计算基础；以专业工程类型 区分不同费率计算； 单独场地平整工程费率为4.35%； 道路、管网工程费率为16.50%； 桥涵、隧道、水处理构筑物工程费率为14.50%； 分部分项工程总费用在300 万元以内（含300 万元）的项目按基本费率乘以1.20；
2 | 粤041109009001 | 文明工地增加费 | 分部分项人工费+分部分项机具费 | 0 | [5 empty] | 以分部分项的人工费与施工机具费之和为计算基础；市级文明工地0.60%；省级文明工地1.20%
3 | 041109002001 | 夜间施工增加费 |  | 20 | [5 empty] | 以夜间施工项目人工费的20%计算
4 | 041109005001 | 交通疏解员增加费 |  | 15 | [5 empty] | 按照项目分部分项人工费的15%计算（有方案的按照方案计算），
编制人（造价人员）： | [5 empty] | 复核人（造价工程师）：
表-11
总价措施项目清单与计价表
工程名称：给排水工程 | [5 empty] | 标段： |  | 第 2 页 共 2 页
序号 | 项目编码 | 项目名称 | 计算基础 | 费率 (%) | 金额 (元) |  | 调整 费率(%) |  | 调整后 金额(元) | 备注
结算时据实结算。
5 | 041108001001 | 地下管线交叉降效费 |  | 0 | [5 empty] | 按实际发生或经批准的施工方案计算
6 | 粤041109008001 | 赶工措施费 | 分部分项人工费+分部分项机具费 | 0 | [5 empty] | 赶工措施费=（1-δ）*分部分项的（人工费+施工机具费）*0.30 （0.8≤δ＜1 式中：δ=合同工期/定额工期）
7 | QTFY00000001 | 其他费用 | [7 empty] | 按实际发生或经批准的施工组织设计方案计算
合 计 |  |  |  |  | 553201.56
编制人（造价人员）： | [5 empty] | 复核人（造价工程师）：
表-11

## 表-12 其他项目清单与计价汇总表【给排水工程】
其他项目清单与计价汇总表
工程名称：给排水工程 |  |  | 标段： |  | 第 1 页 共 1 页
序号 | 项目名称 | 金额（元） |  | 结算金额（元） |  | 备注
1 | 暂列金额 | 434037.62 |  |  |  | 明细详见表-12-1
2 | 暂估价 | 1600000.00
2.1 | 材料暂估价 | — |  |  |  | 明细详见表-12-2
2.2 | 专业工程暂估价 | 1600000.00 |  |  |  | 明细详见表-12-3
3 | 计日工 |  |  |  |  | 明细详见表-12-4
4 | 总承包服务费 |  |  |  |  | 明细详见表-12-5
5 | 预算包干费 | 201164.20
6 | 工程优质费
7 | 概算幅度差
8 | 现场签证费用
9 | 索赔费用
10 | 其他费用
| 合 计 | 2235201.82 |  |  |  | —
注：材料（工程设备）暂估单价进入清单项目综合单价，此处不汇总。
表—12

## 表-12-1 暂列金额表【给排水工程】
暂列金额明细表
工程名称：给排水工程 |  |  | 标段： |  | 第 1 页 共 1 页
序号 | 名称 | 计量单位 |  | 暂定金额（元） |  | 备注
1 | 暂列金额 |  |  | 434037.62
合 计 |  |  |  | 434037.62 |  | —
注：此表由招标人填写，如不能详列，也可只列暂列金额总额，投标人应将上述暂列金额计入投标总价中。
表—12—1

## 表-12-3 专业工程暂估价及结算价表【给排水工程】
专业工程暂估价及结算价表
工程名称：给排水工程 |  |  |  | 标段： |  | 第 1 页 共 1 页
序号 | 工程名称 | 工程内容 | 暂估金额 （元） |  | 结算金额 (元) |  | 差额 ±(元) | 备注
1 | 一体化污水处理设施（瓷泥北一路） | 设备内容较多，规格详见图纸 | 800000
| 一体化污水处理设施（瓷泥南路） | 设备内容较多，规格详见图纸 | 800000
合 计 |  |  | 1600000.00 |  |  |  |  | —
注：此表“暂估金额”由招标人填写，投标人应将“暂估金额”计入投标总价中。结算时按合同约定结算金额填写。
表—12—3

## 表-13 规费、税金项目清单与计价表【给排水工程】
规费、税金项目清单与计价表
工程名称：给排水工程 |  |  | 标段： |  |  | 第 1 页 共 1 页
序号 | 项目名称 | 计算基础 |  | 计算基数 | 计算费率 (%) |  | 金额(元)
1 | 增值税销项税额 | 分部分项合计+措施合计+其他项目 |  | 17256324 | 9 |  | 1553069.16
合 计 | [6 empty] | 1553069.16
编制人（造价人员）： |  |  | 复核人（造价工程师）：
表—13

## 表-04 单位工程招标控制价汇总表【电气工程】
单位工程招标控制价汇总表
工程名称：电气工程 |  |  | 标段： | 第 1 页 共 1 页
序号 | 汇总内容 | 金额:(元) |  |  | 其中：暂估价(元)
1 | 分部分项合计 | 4219198.68
1.1 | 瓷泥南路 | 953667.98
1.2 | 瓷泥北路 | 1996612.50
1.3 | 瓷泥北一路 | 1026391.87
1.4 | 瓷泥北二路 | 242526.33
2 | 措施合计 | 134946.96
2.1 | 绿色施工安全防护措施费 | 134946.96
2.2 | 其他措施费
3 | 其他项目 | 235647.58 |  |  | －
3.1 | 暂列金额 | 126575.96
3.2 | 暂估价 | 60000.00
3.3 | 计日工
3.4 | 总承包服务费
3.5 | 预算包干费 | 49071.62
3.6 | 工程优质费
3.7 | 概算幅度差
3.8 | 索赔费用
3.9 | 现场签证费用
3.10 | 其他费用
4 | 税前工程造价 | 4589793.22
5 | 增值税销项税额 | 413081.39 |  |  | －
6 | 总造价 | 5002874.61
7 | 人工费 | 708047.81
招标控制价合计=1+2+3+5 |  | 5,002,874.61 |  |  | 0.00
注：本表适用于单位工程招标控制价或投标报价的汇总，如无单位工程划分，单项工程也使用本表汇总
表—04

## 表-08 分部分项工程和单价措施项目清单与计价表【电气工程】
分部分项工程和单价措施项目清单与计价表
工程名称：电气工程 |  |  |  | 标段： |  |  |  | 第 1 页 共 55 页
序号 | 项目编码 | 项目名称 | 项目特征描述 |  | 计量单位 | 工程量 | 金额（元）
[7 empty] | 综合单价 |  | 综合合价 | 其中
暂估价
|  | 瓷泥南路 | [6 empty] | 953667.98
|  | 电力工程 | [6 empty] | 307444.83
1 | 040803002001 | 电缆保护管 | （1）纤维偏绕拉挤电力电缆保护套管 （2）BWFRP-6Φ150 |  | m | 299 | 637.39 |  | 190579.61
2 | 040803002002 | 电缆保护管 | （1）纤维偏绕拉挤电力电缆保护套管 （2）BWFRP-4Φ150 |  | m | 11 | 424.93 |  | 4674.23
3 | 040803002003 | 电缆保护管 | （1）纤维偏绕拉挤电力电缆保护套管 （2）BWFRP-2Φ150 |  | m | 7 | 212.46 |  | 1487.22
4 | 040803002004 | 电缆保护管 | 1.电缆保护管有混凝土包封敷设 塑料管(公称直径mm以下) 150 一根 实际根数(根):4 |  | m | 28 | 546.83 |  | 15311.24
5 | 040803004001 | 管道包封 | 1.满包混凝土加固 合并制作子目 普通预拌混凝土 碎石粒径综合考虑 C25 2.钢筋制作、安装 圆钢 φ10mm以内 |  | m | 28 | 158.39 |  | 4434.92
6 | 040501004005 | 塑料管 | （1）电缆排水管 （2）UPVC-Φ150,δ=7.0 |  | m | 88.46 | 35.84 |  | 3170.41
本页小计 | [8 empty] | 219657.63
注：为计取规费等的使用，可在表中增设其中：“定额人工费”。
表—08
分部分项工程和单价措施项目清单与计价表
工程名称：电气工程 |  |  |  | 标段： |  |  |  | 第 2 页 共 55 页
序号 | 项目编码 | 项目名称 | 项目特征描述 |  | 计量单位 | 工程量 | 金额（元）
[7 empty] | 综合单价 |  | 综合合价 | 其中
暂估价
7 | 040504001001 | 砌筑井 | 1.人工挖沟槽土方 一、二类土 深度在2m内 机械挖土方需人工辅助开挖,人工挖土 单价*1.5 2.挖掘机挖沟槽、基坑土方 一、二类土 3.自卸汽车运土方 运距1km内 实际运距(km):5 4.装载机装土 5.管(基)坑回填石屑 6.非定型井垫层 混凝土 合并制作子目 普通预拌混凝土 碎石粒径综合考虑 C15 7.砖砌 矩形 合并制作子目 砌筑用水泥砂浆(配合比) 中砂 M10 8.砖墙 抹灰 井内侧 合并制作子目 抹灰水泥砂浆(配合比) 中砂 1:2 9.混凝土井盖、井圈制作 井圈 合并制作子目 普通预拌混凝土 碎石粒径综合考虑 C25 10.预制 矩形盖板(板厚cm) 10以内 合并制作子目 普通预拌混凝土 碎石粒径综合考虑 C30 11.渠道盖板 矩形盖板(每块体积m3) 0.1以内 12.箍筋制作、安装 圆钢 φ10mm以内 13.钢筋制作、安装 圆钢 φ10mm以内 14.预埋铁件 15.电缆沟支架混凝土构件 制作 合并制作子目 普通预拌混凝土 碎石粒径综合考虑 C30 16.电缆沟支架混凝土构件 安装 17.双壁波纹管安装[PVC-U或HDPE](承插式胶圈接口) 管径(mm以内) 300 |  | 座 | 3 | 4602.55 |  | 13807.65
本页小计 | [8 empty] | 13807.65
注：为计取规费等的使用，可在表中增设其中：“定额人工费”。
表—08
分部分项工程和单价措施项目清单与计价表
工程名称：电气工程 |  |  |  | 标段： |  |  |  | 第 3 页 共 55 页
序号 | 项目编码 | 项目名称 | 项目特征描述 |  | 计量单位 | 工程量 | 金额（元）
[7 empty] | 综合单价 |  | 综合合价 | 其中
暂估价
18.填砂 松填 19.不锈钢标志牌
本页小计 | [8 empty] | 13807.65
注：为计取规费等的使用，可在表中增设其中：“定额人工费”。
表—08
分部分项工程和单价措施项目清单与计价表
工程名称：电气工程 |  |  |  | 标段： |  |  |  | 第 4 页 共 55 页
序号 | 项目编码 | 项目名称 | 项目特征描述 |  | 计量单位 | 工程量 | 金额（元）
[7 empty] | 综合单价 |  | 综合合价 | 其中
暂估价
8 | 040504001003 | 砌筑井 | 1.人工挖沟槽土方 一、二类土 深度在2m内 机械挖土方需人工辅助开挖,人工挖土 单价*1.5 2.挖掘机挖沟槽、基坑土方 一、二类土 3.自卸汽车运土方 运距1km内 实际运距(km):5 4.装载机装土 5.管(基)坑回填石屑 6.非定型井垫层 混凝土 合并制作子目 普通预拌混凝土 碎石粒径综合考虑 C15 7.砖砌 矩形 合并制作子目 砌筑用水泥砂浆(配合比) 中砂 M10 8.砖墙 抹灰 井内侧 合并制作子目 抹灰水泥砂浆(配合比) 中砂 1:2 9.混凝土井盖、井圈制作 井圈 合并制作子目 普通预拌混凝土 碎石粒径综合考虑 C25 10.预制 矩形盖板(板厚cm) 10以内 合并制作子目 普通预拌混凝土 碎石粒径综合考虑 C30 11.渠道盖板 矩形盖板(每块体积m3) 0.1以内 12.箍筋制作、安装 圆钢 φ10mm以内 13.钢筋制作、安装 圆钢 φ10mm以内 14.预埋铁件 15.电缆沟支架混凝土构件 制作 合并制作子目 普通预拌混凝土 碎石粒径综合考虑 C30 16.电缆沟支架混凝土构件 安装 17.双壁波纹管安装[PVC-U或HDPE](承插式胶圈接口) 管径(mm以内) 300 |  | 座 | 1 | 5218.25 |  | 5218.25
本页小计 | [8 empty] | 5218.25
注：为计取规费等的使用，可在表中增设其中：“定额人工费”。
表—08
分部分项工程和单价措施项目清单与计价表
工程名称：电气工程 |  |  |  | 标段： |  |  |  | 第 5 页 共 55 页
序号 | 项目编码 | 项目名称 | 项目特征描述 |  | 计量单位 | 工程量 | 金额（元）
[7 empty] | 综合单价 |  | 综合合价 | 其中
暂估价
18.填砂 松填 19.不锈钢标志牌
本页小计 | [8 empty] | 5218.25
注：为计取规费等的使用，可在表中增设其中：“定额人工费”。
表—08
分部分项工程和单价措施项目清单与计价表
工程名称：电气工程 |  |  |  | 标段： |  |  |  | 第 6 页 共 55 页
序号 | 项目编码 | 项目名称 | 项目特征描述 |  | 计量单位 | 工程量 | 金额（元）
[7 empty] | 综合单价 |  | 综合合价 | 其中
暂估价
9 | 040504001004 | 砌筑井 | 1.人工挖沟槽土方 一、二类土 深度在2m内 机械挖土方需人工辅助开挖,人工挖土 单价*1.5 2.挖掘机挖沟槽、基坑土方 一、二类土 3.自卸汽车运土方 运距1km内 实际运距(km):5 4.装载机装土 5.管(基)坑回填石屑 6.非定型井垫层 混凝土 合并制作子目 普通预拌混凝土 碎石粒径综合考虑 C15 7.砖砌 矩形 合并制作子目 砌筑用水泥砂浆(配合比) 中砂 M10 8.砖墙 抹灰 井内侧 合并制作子目 抹灰水泥砂浆(配合比) 中砂 1:2 9.混凝土井盖、井圈制作 井圈 合并制作子目 普通预拌混凝土 碎石粒径综合考虑 C25 10.预制 矩形盖板(板厚cm) 10以内 合并制作子目 普通预拌混凝土 碎石粒径综合考虑 C30 11.渠道盖板 矩形盖板(每块体积m3) 0.1以内 12.箍筋制作、安装 圆钢 φ10mm以内 13.钢筋制作、安装 圆钢 φ10mm以内 14.预埋铁件 15.电缆沟支架混凝土构件 制作 合并制作子目 普通预拌混凝土 碎石粒径综合考虑 C30 16.电缆沟支架混凝土构件 安装 17.双壁波纹管安装[PVC-U或HDPE](承插式胶圈接口) 管径(mm以内) 300 |  | 座 | 3 | 5651.75 |  | 16955.25
本页小计 | [8 empty] | 16955.25
注：为计取规费等的使用，可在表中增设其中：“定额人工费”。
表—08
分部分项工程和单价措施项目清单与计价表
工程名称：电气工程 |  |  |  | 标段： |  |  |  | 第 7 页 共 55 页
序号 | 项目编码 | 项目名称 | 项目特征描述 |  | 计量单位 | 工程量 | 金额（元）
[7 empty] | 综合单价 |  | 综合合价 | 其中
暂估价
18.填砂 松填 19.不锈钢标志牌
10 | 040504001005 | 人(手)孔井 | 1.非定型井垫层 混凝土 合并制作子目 普通预拌混凝土 碎石粒径综合考虑 C20 2.砖砌 矩形 合并制作子目 砌筑用水泥砂浆(配合比) 中砂 M7.5 3.砖墙 抹灰 井内侧 合并制作子目 抹灰水泥砂浆(配合比) 中砂 1:2.5 4.砖墙 抹灰 井内侧 井外壁需要抹灰 人工*0.8 合并制作子目 抹灰水泥砂浆(配合比) 中砂 1:2.5 5.混凝土井盖、井圈制作 井圈 合并制作子目 普通预拌混凝土 碎石粒径综合考虑 C20 6.预制 矩形盖板(板厚cm) 10以内 合并制作子目 普通预拌混凝土 碎石粒径综合考虑 C30 7.渠道盖板 矩形盖板(每块体积m3) 0.1以内 8.预埋铁件 9.钢筋制作、安装 圆钢 φ10mm以内 10.人工挖沟槽土方 一、二类土 深度在2m内 机械挖土方需人工辅助开挖,人工挖土 单价*1.5 11.挖掘机挖沟槽、基坑土方 一、二类土 12.回填土 夯实机夯实 槽、坑 13.自卸汽车运土方 运距1km内 实际运距(km):5 14.装载机装土 |  | 座 | 3 | 5872.04 |  | 17616.12
本页小计 | [8 empty] | 17616.12
注：为计取规费等的使用，可在表中增设其中：“定额人工费”。
表—08
分部分项工程和单价措施项目清单与计价表
工程名称：电气工程 |  |  |  | 标段： |  |  |  | 第 8 页 共 55 页
序号 | 项目编码 | 项目名称 | 项目特征描述 |  | 计量单位 | 工程量 | 金额（元）
[7 empty] | 综合单价 |  | 综合合价 | 其中
暂估价
11 | 040101002001 | 挖沟槽土方 | 1.人工挖沟槽土方 一、二类土 深度在2m内 机械挖土方需人工辅助开挖,人工挖土 单价*1.5 2.挖掘机挖沟槽、基坑土方 一、二类土 |  | m3 | 366.125 | 9.54 |  | 3492.83
12 | 040103001003 | 回填C15混凝土垫层 | 1.垫层 混凝土 合并制作子目 普通预拌混凝土 碎石粒径综合考虑 C15 |  | m3 | 14.994 | 488.54 |  | 7325.17
13 | 040103001044 | 回填土 | 1.回填土 夯实机夯实 槽、坑 |  | m3 | 232.714 | 18.44 |  | 4291.25
14 | 040103001002 | 回填石屑 | 1.管(基)坑回填石屑 |  | m3 | 10.936 | 126 |  | 1377.94
15 | 040103001004 | 回填中粗砂 | 1.管(基)坑回填砂 |  | m3 | 62.943 | 240.33 |  | 15127.09
16 | 040103002001 | 余方弃置 | 1.装载机装土 2.自卸汽车运土方 运距1km内 实际运距(km):5 |  | m3 | 122.475 | 21.03 |  | 2575.65
|  | 通信工程 | [6 empty] | 134731.06
17 | 040803002005 | 电缆保护管 | （1）实壁PVC管 （2）PVC-U-4Φ110 （3）δ=5.0mm |  | m | 12 | 104.95 |  | 1259.4
18 | 040803002006 | 电缆保护管 | （1）实壁PVC管 （2）PVC-U-8Φ110 （3）δ=5.0mm |  | m | 310 | 209.9 |  | 65069
19 | 040803002008 | 电缆保护管 | （1）实壁PVC管 （2）PVC-U-4Φ110 （3）δ=5.0mm （4）混凝土包封管道 |  | m | 27 | 199.73 |  | 5392.71
20 | 040803004002 | 管道包封 | （1）C25混凝土包封 （2）钢筋制作、安装 （3）PVC-U-4Φ110管径 |  | m | 27 | 121.53 |  | 3281.31
本页小计 | [8 empty] | 109192.35
注：为计取规费等的使用，可在表中增设其中：“定额人工费”。
表—08
分部分项工程和单价措施项目清单与计价表
工程名称：电气工程 |  |  |  | 标段： |  |  |  | 第 9 页 共 55 页
序号 | 项目编码 | 项目名称 | 项目特征描述 |  | 计量单位 | 工程量 | 金额（元）
[7 empty] | 综合单价 |  | 综合合价 | 其中
暂估价
21 | 010401011001 | 小号直通井 | 1.非定型井垫层 混凝土 2.砖砌 矩形 3.砌筑用水泥砂浆(配合比) 中砂 M10 4.普通预拌混凝土 碎石粒径综合考虑 C15 5.砖墙 抹灰 井内侧 6.水泥防水砂浆(配合比) 1:2 7.箍筋制作、安装 圆钢 φ10mm以内 8.钢筋制作、安装 带肋钢筋 φ10~25mm 9.不锈钢标志牌 10.预制 矩形盖板(板厚cm) 10以内 11.渠道盖板 矩形盖板(每块体积m3) 0.1以内 12.干混砌筑砂浆(配合比) DM M20 13.砌筑用水泥砂浆(配合比) 中砂 M2.5 14.普通预拌混凝土 碎石粒径综合考虑 C40 15.预埋铁件（不锈钢板） 16.挖掘机挖沟槽、基坑土方 一、二类土 17.人工挖沟槽土方 一、二类土 深度在2m内 18.井盖、井箅安装 检查井 铸铁井盖、座 19.砌筑用水泥砂浆(配合比) 中砂 M10 |  | 座 | 1 | 3581.86 |  | 3581.86
本页小计 | [8 empty] | 3581.86
注：为计取规费等的使用，可在表中增设其中：“定额人工费”。
表—08
分部分项工程和单价措施项目清单与计价表
工程名称：电气工程 |  |  |  | 标段： |  |  |  | 第 10 页 共 55 页
序号 | 项目编码 | 项目名称 | 项目特征描述 |  | 计量单位 | 工程量 | 金额（元）
[7 empty] | 综合单价 |  | 综合合价 | 其中
暂估价
22 | 010401011002 | 小号四通井 | 1.非定型井垫层 混凝土 2.砖砌 矩形 3.砌筑用水泥砂浆(配合比) 中砂 M10 4.普通预拌混凝土 碎石粒径综合考虑 C15 5.砖墙 抹灰 井内侧 6.水泥防水砂浆(配合比) 1:2 7.箍筋制作、安装 圆钢 φ10mm以内 8.钢筋制作、安装 带肋钢筋 φ10~25mm 9.不锈钢标志牌 10.预制 矩形盖板(板厚cm) 10以内 11.渠道盖板 矩形盖板(每块体积m3) 0.1以内 12.干混砌筑砂浆(配合比) DM M20 13.砌筑用水泥砂浆(配合比) 中砂 M2.5 14.普通预拌混凝土 碎石粒径综合考虑 C40 15.预埋铁件（不锈钢板） 16.挖掘机挖沟槽、基坑土方 一、二类土 17.人工挖沟槽土方 一、二类土 深度在2m内 18.井盖、井箅安装 检查井 铸铁井盖、座 19.砌筑用水泥砂浆(配合比) 中砂 M10 |  | 座 | 3 | 5544.76 |  | 16634.28
23 | 040205001008 | 人(手)孔井 | （1）名称;通信手孔井 （2）规格：1*1.5m （3）其他详设计图纸要求 （4）土方开挖回填 |  | 座 | 3 | 2648.36 |  | 7945.08
24 | 040101002002 | 挖沟槽土方 | 1.人工挖沟槽土方 一、二类土 深度在2m内 机械挖土方需人工辅助开挖,人工挖土 单价*1.5 2.挖掘机挖沟槽、基坑土方 一、二类土 |  | m3 | 325.867 | 9.54 |  | 3108.77
本页小计 | [8 empty] | 27688.13
注：为计取规费等的使用，可在表中增设其中：“定额人工费”。
表—08
分部分项工程和单价措施项目清单与计价表
工程名称：电气工程 |  |  |  | 标段： |  |  |  | 第 11 页 共 55 页
序号 | 项目编码 | 项目名称 | 项目特征描述 |  | 计量单位 | 工程量 | 金额（元）
[7 empty] | 综合单价 |  | 综合合价 | 其中
暂估价
25 | 040103001005 | 回填C15混凝土垫层 | 1.垫层 混凝土 合并制作子目 普通预拌混凝土 碎石粒径综合考虑 C15 |  | m3 | 23.828 | 488.54 |  | 11640.93
26 | 040103001006 | 回填土 | 1.回填土 夯实机夯实 槽、坑 |  | m3 | 225.588 | 18.44 |  | 4159.84
27 | 040103001007 | 回填石屑 | 1.管(基)坑回填石屑 |  | m3 | 5.362 | 126 |  | 675.61
28 | 040103001008 | 回填中粗砂 | 1.管(基)坑回填砂 |  | m3 | 41.552 | 240.33 |  | 9986.19
29 | 040103002002 | 余方弃置 | 1.装载机装土 2.自卸汽车运土方 运距1km内 实际运距(km):5 |  | m3 | 94.916 | 21.03 |  | 1996.08
|  | 照明工程 | [6 empty] | 511492.09
30 | 040805001002 | 单臂钢灯杆 | 1.基础工程 现浇混凝土基础 每基混凝土量(m3) ≤1 2.路灯金属杆安装 单杆式(杆长m以下) 10 3.抱箍式单臂挑灯架安装 单抱箍(臂长m) 3以下 4.接地极(板)制作、安装 角钢接地极 普通土 5.接地母线敷设 户外接地母线敷设 6.垫层 混凝土 合并制作子目 普通预拌混凝土 碎石粒径综合考虑 C15 7.钢筋制作、安装 圆钢 φ10mm以内 8.钢筋制作、安装 圆钢 φ10mm以外 9.预埋铁件 10.现浇基础 混凝土 合并制作子目 普通预拌混凝土 碎石粒径综合考虑 C15 |  | 套 | 13 | 3964.19 |  | 51534.47
本页小计 | [8 empty] | 79993.12
注：为计取规费等的使用，可在表中增设其中：“定额人工费”。
表—08
分部分项工程和单价措施项目清单与计价表
工程名称：电气工程 |  |  |  | 标段： |  |  |  | 第 12 页 共 55 页
序号 | 项目编码 | 项目名称 | 项目特征描述 |  | 计量单位 | 工程量 | 金额（元）
[7 empty] | 综合单价 |  | 综合合价 | 其中
暂估价
31 | 040805001003 | 现状路灯迁移 | 1.基础工程 现浇混凝土基础 每基混凝土量(m3) ≤1 2.路灯金属杆安装 单杆式(杆长m以下) 10 3.抱箍式单臂挑灯架安装 单抱箍(臂长m) 3以下 4.接地极(板)制作、安装 角钢接地极 普通土 5.接地母线敷设 户外接地母线敷设 6.垫层 混凝土 合并制作子目 普通预拌混凝土 碎石粒径综合考虑 C15 7.钢筋制作、安装 圆钢 φ10mm以内 8.钢筋制作、安装 圆钢 φ10mm以外 9.预埋铁件 10.现浇基础 混凝土 合并制作子目 普通预拌混凝土 碎石粒径综合考虑 C15 |  | 套 | 1 | 2024.99 |  | 2024.99
32 | 040804001001 | 拆除现状照明管线 | 1.拆除塑料管道 管径(mm以内) φ300 |  | m | 37.84 | 6.22 |  | 235.36
33 | 030411004001 | 配线（路灯预留电线，暂按路灯长度预留） | 1.多芯软导线管内穿线(芯以内) 四芯 导线截面(mm2以内) 2.5 |  | m | 104 | 9.64 |  | 1002.56
34 | 030408001001 | 电力电缆 | 1.铜芯电力电缆敷设 电缆(截面mm2以下) 35 实际电缆芯数(芯):5 |  | m | 355.99 | 95.95 |  | 34157.24
35 | 030408001002 | 电力电缆（箱式变电站进线，工程量暂估，结算按实） | 1.铜芯电力电缆敷设 电缆(截面mm2以下) 120 |  | m | 1000 | 260.32 |  | 260320
36 | 030408006001 | 电力电缆头 | 1.1kV以下户内干包式铜芯电力电缆终端头制作、安装 铜芯干包终端头(截面mm2以下) 35 |  | 个 | 2 | 152.83 |  | 305.66
本页小计 | [8 empty] | 298045.81
注：为计取规费等的使用，可在表中增设其中：“定额人工费”。
表—08
分部分项工程和单价措施项目清单与计价表
工程名称：电气工程 |  |  |  | 标段： |  |  |  | 第 13 页 共 55 页
序号 | 项目编码 | 项目名称 | 项目特征描述 |  | 计量单位 | 工程量 | 金额（元）
[7 empty] | 综合单价 |  | 综合合价 | 其中
暂估价
37 | 030408006002 | 电力电缆头 | 1.10kV以下户外铜芯电力电缆终端头制作、安装 铜芯热缩式(截面mm2以下) 120 |  | 个 | 2 | 1111.14 |  | 2222.28
38 | 040803002009 | 电缆保护管 | 1.电缆保护管埋地敷设 钢管(公称直径mm以下) 100 |  | m | 48.68 | 70.1 |  | 3412.47
39 | 040803002010 | 电缆保护管 | 1.电缆保护管埋地敷设 塑料管(公称直径mm以下) 100 |  | m | 347.31 | 20.61 |  | 7158.06
40 | 040803002011 | 电缆保护管 | 1.电缆保护管埋地敷设 塑料管(公称直径mm以下) 100 |  | m | 27.06 | 41.22 |  | 1115.41
41 | 040101002003 | 挖沟槽土方 | 1.人工挖沟槽土方 一、二类土 深度在2m内 机械挖土方需人工辅助开挖,人工挖土 单价*1.5 2.挖掘机挖沟槽、基坑土方 一、二类土 |  | m3 | 86.32 | 9.54 |  | 823.49
42 | 040103001010 | 回填土 | 1.回填土 夯实机夯实 槽、坑 |  | m3 | 81.87 | 18.44 |  | 1509.68
43 | 040103001011 | 回填石屑 | 1.管(基)坑回填石屑 |  | m3 | 2.67 | 126 |  | 336.42
44 | 040103002003 | 余方弃置 | 1.装载机装土 2.自卸汽车运土方 运距1km内 实际运距(km):5 |  | m3 | 1.78 | 21.03 |  | 37.43
本页小计 | [8 empty] | 16615.24
注：为计取规费等的使用，可在表中增设其中：“定额人工费”。
表—08
分部分项工程和单价措施项目清单与计价表
工程名称：电气工程 |  |  |  | 标段： |  |  |  | 第 14 页 共 55 页
序号 | 项目编码 | 项目名称 | 项目特征描述 |  | 计量单位 | 工程量 | 金额（元）
[7 empty] | 综合单价 |  | 综合合价 | 其中
暂估价
45 | 040504001006 | 一号照明接线井 | 1.非定型井垫层 混凝土 合并制作子目 普通预拌混凝土 碎石粒径综合考虑 C20 2.砖砌 矩形 合并制作子目 砌筑用水泥砂浆(配合比) 中砂 M10 3.砖墙 抹灰 井内侧 合并制作子目 抹灰水泥砂浆(配合比) 中砂 1:2.5 4.砖墙 抹灰 井内侧 井外壁需要抹灰 人工*0.8 合并制作子目 抹灰水泥砂浆(配合比) 中砂 1:2.5 5.砖墙 抹灰 井底 合并制作子目 抹灰水泥砂浆(配合比) 中砂 1:2.5 6.混凝土井盖、井圈制作 井圈 合并制作子目 普通预拌混凝土 碎石粒径综合考虑 C30 7.预埋铁件 8.填砂 松填 9.井盖、井箅安装 检查井 铸铁井盖、座 10.挖掘机挖沟槽、基坑土方 一、二类土 11.人工挖沟槽土方 一、二类土 深度在2m内 机械挖土方需人工辅助开挖,人工挖土 单价*1.5 12.回填土 夯实机夯实 槽、坑 13.装载机装土 14.自卸汽车运土方 运距1km内 实际运距(km):5 |  | 座 | 1 | 2920.88 |  | 2920.88
本页小计 | [8 empty] | 2920.88
注：为计取规费等的使用，可在表中增设其中：“定额人工费”。
表—08
分部分项工程和单价措施项目清单与计价表
工程名称：电气工程 |  |  |  | 标段： |  |  |  | 第 15 页 共 55 页
序号 | 项目编码 | 项目名称 | 项目特征描述 |  | 计量单位 | 工程量 | 金额（元）
[7 empty] | 综合单价 |  | 综合合价 | 其中
暂估价
46 | 040504001007 | 人(手)孔井 | 1.非定型井垫层 混凝土 合并制作子目 普通预拌混凝土 碎石粒径综合考虑 C20 2.砖砌 矩形 合并制作子目 砌筑用水泥砂浆(配合比) 中砂 M10 3.砖墙 抹灰 井内侧 合并制作子目 抹灰水泥砂浆(配合比) 中砂 1:2.5 4.砖墙 抹灰 井内侧 井外壁需要抹灰 人工*0.8 合并制作子目 抹灰水泥砂浆(配合比) 中砂 1:2.5 5.砖墙 抹灰 井底 合并制作子目 抹灰水泥砂浆(配合比) 中砂 1:2.5 6.混凝土井盖、井圈制作 井圈 合并制作子目 普通预拌混凝土 碎石粒径综合考虑 C30 7.预埋铁件 8.填砂 松填 9.井盖、井箅安装 检查井 铸铁井盖、座 10.挖掘机挖沟槽、基坑土方 一、二类土 11.人工挖沟槽土方 一、二类土 深度在2m内 机械挖土方需人工辅助开挖,人工挖土 单价*1.5 12.回填土 夯实机夯实 槽、坑 13.装载机装土 14.自卸汽车运土方 运距1km内 实际运距(km):5 |  | 座 | 7 | 869.13 |  | 6083.91
本页小计 | [8 empty] | 6083.91
注：为计取规费等的使用，可在表中增设其中：“定额人工费”。
表—08
分部分项工程和单价措施项目清单与计价表
工程名称：电气工程 |  |  |  | 标段： |  |  |  | 第 16 页 共 55 页
序号 | 项目编码 | 项目名称 | 项目特征描述 |  | 计量单位 | 工程量 | 金额（元）
[7 empty] | 综合单价 |  | 综合合价 | 其中
暂估价
47 | 040801003001 | 组合型成套箱式变电站（SCB13-100kVA） | 1.垫层 混凝土 合并制作子目 普通预拌混凝土 碎石粒径综合考虑 C20 2.砖砌 矩形 合并制作子目 砌筑用水泥砂浆(配合比) 中砂 M10 3.混凝土井盖、井圈制作 井圈 合并制作子目 普通预拌混凝土 碎石粒径综合考虑 C20 4.砖墙 抹灰 井内侧 合并制作子目 抹灰水泥砂浆(配合比) 中砂 1:2 5.钢筋制作、安装 圆钢 φ10mm以内 6.钢筋制作、安装 圆钢 φ10mm以外 7.预埋铁件 8.基础型钢制作、安装 槽钢 制作 9.基础型钢制作、安装 槽钢 安装 10.预制 矩形盖板(板厚cm) 10以内 合并制作子目 普通预拌混凝土 碎石粒径综合考虑 C20 11.渠道盖板 矩形盖板(每块体积m3) 0.1以内 12.组合型成套箱式变电站安装 不带高压开关柜(变压器容量kVA以下) 100 |  | 台 | 1 | 132927.56 |  | 132927.56
48 | 040807001005 | 变压器系统调试 | 1.电力变压器系统调试 10kV以下变压器容量(kV·A以下) 800 |  | 系统 | 1 | 3364.22 |  | 3364.22
|  | 瓷泥北路 | [6 empty] | 1996612.5
|  | 电力工程 | [6 empty] | 536530.4
49 | 040803002015 | 电缆保护管 | 1.电缆保护管埋地敷设 塑料管(公称直径mm以下) 150 |  | m | 262 | 637.39 |  | 166996.18
本页小计 | [8 empty] | 303287.96
注：为计取规费等的使用，可在表中增设其中：“定额人工费”。
表—08
分部分项工程和单价措施项目清单与计价表
工程名称：电气工程 |  |  |  | 标段： |  |  |  | 第 17 页 共 55 页
序号 | 项目编码 | 项目名称 | 项目特征描述 |  | 计量单位 | 工程量 | 金额（元）
[7 empty] | 综合单价 |  | 综合合价 | 其中
暂估价
50 | 040803002016 | 电缆保护管 | 1.电缆保护管埋地敷设 塑料管(公称直径mm以下) 150 |  | m | 373 | 424.93 |  | 158498.89
51 | 040803002017 | 电缆保护管 | 1.电缆保护管埋地敷设 塑料管(公称直径mm以下) 150 |  | m | 10 | 212.46 |  | 2124.6
52 | 040803002018 | 电缆保护管 | 1.电缆保护管有混凝土包封敷设 塑料管(公称直径mm以下) 150 一根 实际根数(根):4 |  | m | 64 | 546.83 |  | 34997.12
53 | 040803004005 | 管道包封 | 1.满包混凝土加固 合并制作子目 普通预拌混凝土 碎石粒径综合考虑 C25 2.钢筋制作、安装 圆钢 φ10mm以内 |  | m | 64 | 158.39 |  | 10136.96
54 | 040501004006 | 塑料管 | （1）电缆排水管 （2）UPVC-Φ150,δ=7.0 |  | m | 160.32 | 35.84 |  | 5745.87
本页小计 | [8 empty] | 211503.44
注：为计取规费等的使用，可在表中增设其中：“定额人工费”。
表—08
分部分项工程和单价措施项目清单与计价表
工程名称：电气工程 |  |  |  | 标段： |  |  |  | 第 18 页 共 55 页
序号 | 项目编码 | 项目名称 | 项目特征描述 |  | 计量单位 | 工程量 | 金额（元）
[7 empty] | 综合单价 |  | 综合合价 | 其中
暂估价
55 | 040504001008 | 砌筑井 | 1.人工挖沟槽土方 一、二类土 深度在2m内 机械挖土方需人工辅助开挖,人工挖土 单价*1.5 2.挖掘机挖沟槽、基坑土方 一、二类土 3.自卸汽车运土方 运距1km内 实际运距(km):5 4.装载机装土 5.管(基)坑回填石屑 6.非定型井垫层 混凝土 合并制作子目 普通预拌混凝土 碎石粒径综合考虑 C15 7.砖砌 矩形 合并制作子目 砌筑用水泥砂浆(配合比) 中砂 M10 8.砖墙 抹灰 井内侧 合并制作子目 抹灰水泥砂浆(配合比) 中砂 1:2 9.混凝土井盖、井圈制作 井圈 合并制作子目 普通预拌混凝土 碎石粒径综合考虑 C25 10.预制 矩形盖板(板厚cm) 10以内 合并制作子目 普通预拌混凝土 碎石粒径综合考虑 C30 11.渠道盖板 矩形盖板(每块体积m3) 0.1以内 12.箍筋制作、安装 圆钢 φ10mm以内 13.钢筋制作、安装 圆钢 φ10mm以内 14.预埋铁件 15.电缆沟支架混凝土构件 制作 合并制作子目 普通预拌混凝土 碎石粒径综合考虑 C30 16.电缆沟支架混凝土构件 安装 17.双壁波纹管安装[PVC-U或HDPE](承插式胶圈接口) 管径(mm以内) 300 |  | 座 | 8 | 4602.55 |  | 36820.4
本页小计 | [8 empty] | 36820.4
注：为计取规费等的使用，可在表中增设其中：“定额人工费”。
表—08
分部分项工程和单价措施项目清单与计价表
工程名称：电气工程 |  |  |  | 标段： |  |  |  | 第 19 页 共 55 页
序号 | 项目编码 | 项目名称 | 项目特征描述 |  | 计量单位 | 工程量 | 金额（元）
[7 empty] | 综合单价 |  | 综合合价 | 其中
暂估价
18.填砂 松填 19.不锈钢标志牌
本页小计 | [8 empty] | 36820.4
注：为计取规费等的使用，可在表中增设其中：“定额人工费”。
表—08
分部分项工程和单价措施项目清单与计价表
工程名称：电气工程 |  |  |  | 标段： |  |  |  | 第 20 页 共 55 页
序号 | 项目编码 | 项目名称 | 项目特征描述 |  | 计量单位 | 工程量 | 金额（元）
[7 empty] | 综合单价 |  | 综合合价 | 其中
暂估价
56 | 040504001009 | 砌筑井 | 1.人工挖沟槽土方 一、二类土 深度在2m内 机械挖土方需人工辅助开挖,人工挖土 单价*1.5 2.挖掘机挖沟槽、基坑土方 一、二类土 3.自卸汽车运土方 运距1km内 实际运距(km):5 4.装载机装土 5.管(基)坑回填石屑 6.非定型井垫层 混凝土 合并制作子目 普通预拌混凝土 碎石粒径综合考虑 C15 7.砖砌 矩形 合并制作子目 砌筑用水泥砂浆(配合比) 中砂 M10 8.砖墙 抹灰 井内侧 合并制作子目 抹灰水泥砂浆(配合比) 中砂 1:2 9.混凝土井盖、井圈制作 井圈 合并制作子目 普通预拌混凝土 碎石粒径综合考虑 C25 10.预制 矩形盖板(板厚cm) 10以内 合并制作子目 普通预拌混凝土 碎石粒径综合考虑 C30 11.渠道盖板 矩形盖板(每块体积m3) 0.1以内 12.箍筋制作、安装 圆钢 φ10mm以内 13.钢筋制作、安装 圆钢 φ10mm以内 14.预埋铁件 15.电缆沟支架混凝土构件 制作 合并制作子目 普通预拌混凝土 碎石粒径综合考虑 C30 16.电缆沟支架混凝土构件 安装 17.双壁波纹管安装[PVC-U或HDPE](承插式胶圈接口) 管径(mm以内) 300 |  | 座 | 2 | 5218.27 |  | 10436.54
本页小计 | [8 empty] | 10436.54
注：为计取规费等的使用，可在表中增设其中：“定额人工费”。
表—08
分部分项工程和单价措施项目清单与计价表
工程名称：电气工程 |  |  |  | 标段： |  |  |  | 第 21 页 共 55 页
序号 | 项目编码 | 项目名称 | 项目特征描述 |  | 计量单位 | 工程量 | 金额（元）
[7 empty] | 综合单价 |  | 综合合价 | 其中
暂估价
18.填砂 松填 19.不锈钢标志牌
本页小计 | [8 empty] | 10436.54
注：为计取规费等的使用，可在表中增设其中：“定额人工费”。
表—08
分部分项工程和单价措施项目清单与计价表
工程名称：电气工程 |  |  |  | 标段： |  |  |  | 第 22 页 共 55 页
序号 | 项目编码 | 项目名称 | 项目特征描述 |  | 计量单位 | 工程量 | 金额（元）
[7 empty] | 综合单价 |  | 综合合价 | 其中
暂估价
57 | 040504001010 | 砌筑井 | 1.人工挖沟槽土方 一、二类土 深度在2m内 机械挖土方需人工辅助开挖,人工挖土 单价*1.5 2.挖掘机挖沟槽、基坑土方 一、二类土 3.自卸汽车运土方 运距1km内 实际运距(km):5 4.装载机装土 5.管(基)坑回填石屑 6.非定型井垫层 混凝土 合并制作子目 普通预拌混凝土 碎石粒径综合考虑 C15 7.砖砌 矩形 合并制作子目 砌筑用水泥砂浆(配合比) 中砂 M10 8.砖墙 抹灰 井内侧 合并制作子目 抹灰水泥砂浆(配合比) 中砂 1:2 9.混凝土井盖、井圈制作 井圈 合并制作子目 普通预拌混凝土 碎石粒径综合考虑 C25 10.预制 矩形盖板(板厚cm) 10以内 合并制作子目 普通预拌混凝土 碎石粒径综合考虑 C30 11.渠道盖板 矩形盖板(每块体积m3) 0.1以内 12.箍筋制作、安装 圆钢 φ10mm以内 13.钢筋制作、安装 圆钢 φ10mm以内 14.预埋铁件 15.电缆沟支架混凝土构件 制作 合并制作子目 普通预拌混凝土 碎石粒径综合考虑 C30 16.电缆沟支架混凝土构件 安装 17.双壁波纹管安装[PVC-U或HDPE](承插式胶圈接口) 管径(mm以内) 300 |  | 座 | 4 | 5651.76 |  | 22607.04
本页小计 | [8 empty] | 22607.04
注：为计取规费等的使用，可在表中增设其中：“定额人工费”。
表—08
分部分项工程和单价措施项目清单与计价表
工程名称：电气工程 |  |  |  | 标段： |  |  |  | 第 23 页 共 55 页
序号 | 项目编码 | 项目名称 | 项目特征描述 |  | 计量单位 | 工程量 | 金额（元）
[7 empty] | 综合单价 |  | 综合合价 | 其中
暂估价
18.填砂 松填 19.不锈钢标志牌
58 | 040504001011 | 人(手)孔井 | 1.非定型井垫层 混凝土 合并制作子目 普通预拌混凝土 碎石粒径综合考虑 C20 2.砖砌 矩形 合并制作子目 砌筑用水泥砂浆(配合比) 中砂 M7.5 3.砖墙 抹灰 井内侧 合并制作子目 抹灰水泥砂浆(配合比) 中砂 1:2.5 4.砖墙 抹灰 井内侧 井外壁需要抹灰 人工*0.8 合并制作子目 抹灰水泥砂浆(配合比) 中砂 1:2.5 5.混凝土井盖、井圈制作 井圈 合并制作子目 普通预拌混凝土 碎石粒径综合考虑 C20 6.预制 矩形盖板(板厚cm) 10以内 合并制作子目 普通预拌混凝土 碎石粒径综合考虑 C30 7.渠道盖板 矩形盖板(每块体积m3) 0.1以内 8.预埋铁件 9.钢筋制作、安装 圆钢 φ10mm以内 10.人工挖沟槽土方 一、二类土 深度在2m内 机械挖土方需人工辅助开挖,人工挖土 单价*1.5 11.挖掘机挖沟槽、基坑土方 一、二类土 12.回填土 夯实机夯实 槽、坑 13.自卸汽车运土方 运距1km内 实际运距(km):5 14.装载机装土 |  | 座 | 4 | 5872.04 |  | 23488.16
本页小计 | [8 empty] | 23488.16
注：为计取规费等的使用，可在表中增设其中：“定额人工费”。
表—08
分部分项工程和单价措施项目清单与计价表
工程名称：电气工程 |  |  |  | 标段： |  |  |  | 第 24 页 共 55 页
序号 | 项目编码 | 项目名称 | 项目特征描述 |  | 计量单位 | 工程量 | 金额（元）
[7 empty] | 综合单价 |  | 综合合价 | 其中
暂估价
59 | 040101002004 | 挖沟槽土方 | 1.人工挖沟槽土方 一、二类土 深度在2m内 机械挖土方需人工辅助开挖,人工挖土 单价*1.5 2.挖掘机挖沟槽、基坑土方 一、二类土 |  | m3 | 746.175 | 9.54 |  | 7118.51
60 | 040103001012 | 回填C15混凝土垫层 | 1.垫层 混凝土 合并制作子目 普通预拌混凝土 碎石粒径综合考虑 C15 |  | m3 | 30.509 | 488.54 |  | 14904.87
61 | 040103001013 | 回填土 | 1.回填土 夯实机夯实 槽、坑 |  | m3 | 506.678 | 18.44 |  | 9343.14
62 | 040103001014 | 回填石屑 | 1.管(基)坑回填石屑 |  | m3 | 21.404 | 126 |  | 2696.9
63 | 040103001015 | 回填中粗砂 | 1.管(基)坑回填砂 |  | m3 | 108.304 | 240.33 |  | 26028.7
64 | 040103002004 | 余方弃置 | 1.装载机装土 2.自卸汽车运土方 运距1km内 实际运距(km):5 |  | m3 | 218.094 | 21.03 |  | 4586.52
|  | 通信工程 | [6 empty] | 295741.4
65 | 040803002019 | 电缆保护管 | 1.电缆保护管埋地敷设 塑料管(公称直径mm以下) 100 |  | m | 25 | 104.95 |  | 2623.75
66 | 040803002020 | 电缆保护管 | 1.电缆保护管埋地敷设 塑料管(公称直径mm以下) 100 |  | m | 558 | 209.9 |  | 117124.2
67 | 040803002021 | 电缆保护管 | 1.电缆保护管有混凝土包封敷设 塑料管(公称直径mm以下) 100 一根 实际根数(根):4 |  | m | 80 | 199.73 |  | 15978.4
68 | 040803002022 | 电缆保护管 | 1.电缆保护管有混凝土包封敷设 塑料管(公称直径mm以下) 100 一根 实际根数(根):8 |  | m | 65 | 377.5 |  | 24537.5
69 | 040803004017 | 管道包封 | 1.满包混凝土加固 合并制作子目 普通预拌混凝土 碎石粒径综合考虑 C25 2.钢筋制作、安装 圆钢 φ10mm以内 |  | m | 80 | 158.39 |  | 12671.2
70 | 040803004016 | 管道包封 | 1.满包混凝土加固 合并制作子目 普通预拌混凝土 碎石粒径综合考虑 C25 2.钢筋制作、安装 圆钢 φ10mm以内 |  | m | 65 | 158.39 |  | 10295.35
本页小计 | [8 empty] | 247909.04
注：为计取规费等的使用，可在表中增设其中：“定额人工费”。
表—08
分部分项工程和单价措施项目清单与计价表
工程名称：电气工程 |  |  |  | 标段： |  |  |  | 第 25 页 共 55 页
序号 | 项目编码 | 项目名称 | 项目特征描述 |  | 计量单位 | 工程量 | 金额（元）
[7 empty] | 综合单价 |  | 综合合价 | 其中
暂估价
71 | 010401011004 | 小号直通井 | 1.非定型井垫层 混凝土 2.砖砌 矩形 3.砌筑用水泥砂浆(配合比) 中砂 M10 4.普通预拌混凝土 碎石粒径综合考虑 C15 5.砖墙 抹灰 井内侧 6.水泥防水砂浆(配合比) 1:2 7.箍筋制作、安装 圆钢 φ10mm以内 8.钢筋制作、安装 带肋钢筋 φ10~25mm 9.不锈钢标志牌 10.预制 矩形盖板(板厚cm) 10以内 11.渠道盖板 矩形盖板(每块体积m3) 0.1以内 12.干混砌筑砂浆(配合比) DM M20 13.砌筑用水泥砂浆(配合比) 中砂 M2.5 14.普通预拌混凝土 碎石粒径综合考虑 C40 15.预埋铁件（不锈钢板） 16.挖掘机挖沟槽、基坑土方 一、二类土 17.人工挖沟槽土方 一、二类土 深度在2m内 18.井盖、井箅安装 检查井 铸铁井盖、座 19.砌筑用水泥砂浆(配合比) 中砂 M10 |  | 座 | 3 | 3580.64 |  | 10741.92
本页小计 | [8 empty] | 10741.92
注：为计取规费等的使用，可在表中增设其中：“定额人工费”。
表—08
分部分项工程和单价措施项目清单与计价表
工程名称：电气工程 |  |  |  | 标段： |  |  |  | 第 26 页 共 55 页
序号 | 项目编码 | 项目名称 | 项目特征描述 |  | 计量单位 | 工程量 | 金额（元）
[7 empty] | 综合单价 |  | 综合合价 | 其中
暂估价
72 | 010401011013 | 小号四通井 | 1.非定型井垫层 混凝土 2.砖砌 矩形 3.砌筑用水泥砂浆(配合比) 中砂 M10 4.普通预拌混凝土 碎石粒径综合考虑 C15 5.砖墙 抹灰 井内侧 6.水泥防水砂浆(配合比) 1:2 7.箍筋制作、安装 圆钢 φ10mm以内 8.钢筋制作、安装 带肋钢筋 φ10~25mm 9.不锈钢标志牌 10.预制 矩形盖板(板厚cm) 10以内 11.渠道盖板 矩形盖板(每块体积m3) 0.1以内 12.干混砌筑砂浆(配合比) DM M20 13.砌筑用水泥砂浆(配合比) 中砂 M2.5 14.普通预拌混凝土 碎石粒径综合考虑 C40 15.预埋铁件（不锈钢板） 16.挖掘机挖沟槽、基坑土方 一、二类土 17.人工挖沟槽土方 一、二类土 深度在2m内 18.井盖、井箅安装 检查井 铸铁井盖、座 19.砌筑用水泥砂浆(配合比) 中砂 M10 |  | 座 | 5 | 5544.68 |  | 27723.4
73 | 040205001007 | 人(手)孔井 | （1）名称;通信手孔井 （2）规格：1*1.5m （3）其他详设计图纸要求 （4）土方开挖回填 |  | 座 | 5 | 2648.36 |  | 13241.8
74 | 040101002005 | 挖沟槽土方 | 1.人工挖沟槽土方 一、二类土 深度在2m内 机械挖土方需人工辅助开挖,人工挖土 单价*1.5 2.挖掘机挖沟槽、基坑土方 一、二类土 |  | m3 | 667.816 | 9.54 |  | 6370.96
本页小计 | [8 empty] | 47336.16
注：为计取规费等的使用，可在表中增设其中：“定额人工费”。
表—08
分部分项工程和单价措施项目清单与计价表
工程名称：电气工程 |  |  |  | 标段： |  |  |  | 第 27 页 共 55 页
序号 | 项目编码 | 项目名称 | 项目特征描述 |  | 计量单位 | 工程量 | 金额（元）
[7 empty] | 综合单价 |  | 综合合价 | 其中
暂估价
75 | 040103001017 | 回填C15混凝土垫层 | 1.垫层 混凝土 合并制作子目 普通预拌混凝土 碎石粒径综合考虑 C15 |  | m3 | 43.142 | 488.54 |  | 21076.59
76 | 040103001018 | 回填土 | 1.回填土 夯实机夯实 槽、坑 |  | m3 | 447.817 | 18.44 |  | 8257.75
77 | 040103001019 | 回填石屑 | 1.管(基)坑回填石屑 |  | m3 | 23.22 | 126 |  | 2925.72
78 | 040103001020 | 回填中粗砂 | 1.管(基)坑回填砂 |  | m3 | 75.041 | 240.33 |  | 18034.6
79 | 040103002005 | 余方弃置 | 1.装载机装土 2.自卸汽车运土方 运距1km内 实际运距(km):5 |  | m3 | 196.779 | 21.03 |  | 4138.26
|  | 照明工程 | [6 empty] | 1164340.7
80 | 040805001004 | 高低臂钢灯杆 | 1.基础工程 现浇混凝土基础 每基混凝土量(m3) ≤1 2.路灯金属杆安装 单杆式(杆长m以下) 10 3.成套型双臂悬挑灯架安装 非对称式(臂长m) 2.5以下 4.接地极(板)制作、安装 角钢接地极 普通土 5.接地母线敷设 户外接地母线敷设 6.垫层 混凝土 合并制作子目 普通预拌混凝土 碎石粒径综合考虑 C15 7.钢筋制作、安装 圆钢 φ10mm以内 8.钢筋制作、安装 圆钢 φ10mm以外 9.预埋铁件 10.现浇基础 混凝土 合并制作子目 普通预拌混凝土 碎石粒径综合考虑 C15 |  | 套 | 55 | 4707.89 |  | 258933.95
本页小计 | [8 empty] | 313366.87
注：为计取规费等的使用，可在表中增设其中：“定额人工费”。
表—08
分部分项工程和单价措施项目清单与计价表
工程名称：电气工程 |  |  |  | 标段： |  |  |  | 第 28 页 共 55 页
序号 | 项目编码 | 项目名称 | 项目特征描述 |  | 计量单位 | 工程量 | 金额（元）
[7 empty] | 综合单价 |  | 综合合价 | 其中
暂估价
81 | 040805001006 | 现状路灯迁移 | 1.基础工程 现浇混凝土基础 每基混凝土量(m3) ≤1 2.路灯金属杆安装 单杆式(杆长m以下) 10 3.抱箍式单臂挑灯架安装 单抱箍(臂长m) 3以下 4.接地极(板)制作、安装 角钢接地极 普通土 5.接地母线敷设 户外接地母线敷设 6.垫层 混凝土 合并制作子目 普通预拌混凝土 碎石粒径综合考虑 C15 7.钢筋制作、安装 圆钢 φ10mm以内 8.钢筋制作、安装 圆钢 φ10mm以外 9.预埋铁件 10.现浇基础 混凝土 合并制作子目 普通预拌混凝土 碎石粒径综合考虑 C15 |  | 套 | 1 | 2024.99 |  | 2024.99
82 | 040804001005 | 拆除现状照明管线 | 1.拆除塑料管道 管径(mm以内) φ300 |  | m | 52.91 | 6.22 |  | 329.1
83 | 030411004002 | 配线（路灯预留电线，暂按路灯长度预留） | 1.多芯软导线管内穿线(芯以内) 四芯 导线截面(mm2以内) 2.5 |  | m | 742.5 | 9.64 |  | 7157.7
84 | 030408001003 | 电力电缆 | 1.铜芯电力电缆敷设 电缆(截面mm2以下) 35 实际电缆芯数(芯):5 |  | m | 4017.41 | 95.95 |  | 385470.49
85 | 030408001004 | 电力电缆（箱式变电站进线，工程量暂估，结算按实） | 1.铜芯电力电缆敷设 电缆(截面mm2以下) 120 |  | m | 1000 | 260.32 |  | 260320
86 | 030408006003 | 电力电缆头 | 1.1kV以下户内干包式铜芯电力电缆终端头制作、安装 铜芯干包终端头(截面mm2以下) 35 |  | 个 | 10 | 152.83 |  | 1528.3
本页小计 | [8 empty] | 656830.58
注：为计取规费等的使用，可在表中增设其中：“定额人工费”。
表—08
分部分项工程和单价措施项目清单与计价表
工程名称：电气工程 |  |  |  | 标段： |  |  |  | 第 29 页 共 55 页
序号 | 项目编码 | 项目名称 | 项目特征描述 |  | 计量单位 | 工程量 | 金额（元）
[7 empty] | 综合单价 |  | 综合合价 | 其中
暂估价
87 | 030408006004 | 电力电缆头 | 1.10kV以下户外铜芯电力电缆终端头制作、安装 铜芯热缩式(截面mm2以下) 120 |  | 个 | 2 | 1111.14 |  | 2222.28
88 | 040803002023 | 电缆保护管 | 1.电缆保护管埋地敷设 钢管(公称直径mm以下) 100 |  | m | 25.98 | 70.1 |  | 1821.2
89 | 040803002024 | 电缆保护管 | 1.电缆保护管埋地敷设 钢管(公称直径mm以下) 100 |  | m | 23.93 | 70.1 |  | 1677.49
90 | 040803002026 | 电缆保护管 | 1.电缆保护管埋地敷设 塑料管(公称直径mm以下) 100 |  | m | 979.27 | 41.22 |  | 40365.51
91 | 040803002027 | 电缆保护管 | 1.电缆保护管埋地敷设 塑料管(公称直径mm以下) 100 |  | m | 617.76 | 61.83 |  | 38196.1
92 | 040803002028 | 电缆保护管 | 1.电缆保护管埋地敷设 塑料管(公称直径mm以下) 100 |  | m | 12.29 | 164.87 |  | 2026.25
93 | 040101002006 | 挖沟槽土方 | 1.人工挖沟槽土方 一、二类土 深度在2m内 机械挖土方需人工辅助开挖,人工挖土 单价*1.5 2.挖掘机挖沟槽、基坑土方 一、二类土 |  | m3 | 480.39 | 9.54 |  | 4582.92
94 | 040103001021 | 回填土 | 1.回填土 夯实机夯实 槽、坑 |  | m3 | 447.12 | 18.44 |  | 8244.89
95 | 040103001022 | 回填石屑 | 1.管(基)坑回填石屑 |  | m3 | 16.02 | 126 |  | 2018.52
96 | 040103002006 | 余方弃置 | 1.装载机装土 2.自卸汽车运土方 运距1km内 实际运距(km):5 |  | m3 | 33.27 | 21.03 |  | 699.67
本页小计 | [8 empty] | 101854.83
注：为计取规费等的使用，可在表中增设其中：“定额人工费”。
表—08
分部分项工程和单价措施项目清单与计价表
工程名称：电气工程 |  |  |  | 标段： |  |  |  | 第 30 页 共 55 页
序号 | 项目编码 | 项目名称 | 项目特征描述 |  | 计量单位 | 工程量 | 金额（元）
[7 empty] | 综合单价 |  | 综合合价 | 其中
暂估价
97 | 040504001013 | 人(手)孔井 | 1.非定型井垫层 混凝土 合并制作子目 普通预拌混凝土 碎石粒径综合考虑 C20 2.砖砌 矩形 合并制作子目 砌筑用水泥砂浆(配合比) 中砂 M10 3.砖墙 抹灰 井内侧 合并制作子目 抹灰水泥砂浆(配合比) 中砂 1:2.5 4.砖墙 抹灰 井内侧 井外壁需要抹灰 人工*0.8 合并制作子目 抹灰水泥砂浆(配合比) 中砂 1:2.5 5.砖墙 抹灰 井底 合并制作子目 抹灰水泥砂浆(配合比) 中砂 1:2.5 6.混凝土井盖、井圈制作 井圈 合并制作子目 普通预拌混凝土 碎石粒径综合考虑 C30 7.预埋铁件 8.填砂 松填 9.井盖、井箅安装 检查井 铸铁井盖、座 10.挖掘机挖沟槽、基坑土方 一、二类土 11.人工挖沟槽土方 一、二类土 深度在2m内 机械挖土方需人工辅助开挖,人工挖土 单价*1.5 12.回填土 夯实机夯实 槽、坑 13.装载机装土 14.自卸汽车运土方 运距1km内 实际运距(km):5 |  | 座 | 12 | 869.13 |  | 10429.56
本页小计 | [8 empty] | 10429.56
注：为计取规费等的使用，可在表中增设其中：“定额人工费”。
表—08
分部分项工程和单价措施项目清单与计价表
工程名称：电气工程 |  |  |  | 标段： |  |  |  | 第 31 页 共 55 页
序号 | 项目编码 | 项目名称 | 项目特征描述 |  | 计量单位 | 工程量 | 金额（元）
[7 empty] | 综合单价 |  | 综合合价 | 其中
暂估价
98 | 040801003002 | 组合型成套箱式变电站（SCB13-100kVA） | 1.垫层 混凝土 合并制作子目 普通预拌混凝土 碎石粒径综合考虑 C20 2.砖砌 矩形 合并制作子目 砌筑用水泥砂浆(配合比) 中砂 M10 3.混凝土井盖、井圈制作 井圈 合并制作子目 普通预拌混凝土 碎石粒径综合考虑 C20 4.砖墙 抹灰 井内侧 合并制作子目 抹灰水泥砂浆(配合比) 中砂 1:2 5.钢筋制作、安装 圆钢 φ10mm以内 6.钢筋制作、安装 圆钢 φ10mm以外 7.预埋铁件 8.基础型钢制作、安装 槽钢 制作 9.基础型钢制作、安装 槽钢 安装 10.预制 矩形盖板(板厚cm) 10以内 合并制作子目 普通预拌混凝土 碎石粒径综合考虑 C20 11.渠道盖板 矩形盖板(每块体积m3) 0.1以内 12.组合型成套箱式变电站安装 不带高压开关柜(变压器容量kVA以下) 100 |  | 台 | 1 | 132927.56 |  | 132927.56
99 | 040807001006 | 变压器系统调试 | 1.电力变压器系统调试 10kV以下变压器容量(kV·A以下) 800 |  | 系统 | 1 | 3364.22 |  | 3364.22
|  | 瓷泥北一路 | [6 empty] | 1026391.87
|  | 电力工程 | [6 empty] | 539480.98
100 | 040803002029 | 电缆保护管 | 1.电缆保护管埋地敷设 塑料管(公称直径mm以下) 150 |  | m | 250 | 637.39 |  | 159347.5
本页小计 | [8 empty] | 295639.28
注：为计取规费等的使用，可在表中增设其中：“定额人工费”。
表—08
分部分项工程和单价措施项目清单与计价表
工程名称：电气工程 |  |  |  | 标段： |  |  |  | 第 32 页 共 55 页
序号 | 项目编码 | 项目名称 | 项目特征描述 |  | 计量单位 | 工程量 | 金额（元）
[7 empty] | 综合单价 |  | 综合合价 | 其中
暂估价
101 | 040803002030 | 电缆保护管 | 1.电缆保护管埋地敷设 塑料管(公称直径mm以下) 150 |  | m | 385 | 424.93 |  | 163598.05
102 | 040803002032 | 电缆保护管 | 1.电缆保护管有混凝土包封敷设 塑料管(公称直径mm以下) 150 一根 实际根数(根):4 |  | m | 84 | 546.83 |  | 45933.72
103 | 040803004009 | 管道包封 | 1.满包混凝土加固 合并制作子目 普通预拌混凝土 碎石粒径综合考虑 C25 2.钢筋制作、安装 圆钢 φ10mm以内 |  | m | 84 | 158.39 |  | 13304.76
104 | 040501004007 | 塑料管 | （1）电缆排水管 （2）UPVC-Φ150,δ=7.0 |  | m | 167.39 | 35.84 |  | 5999.26
本页小计 | [8 empty] | 228835.79
注：为计取规费等的使用，可在表中增设其中：“定额人工费”。
表—08
分部分项工程和单价措施项目清单与计价表
工程名称：电气工程 |  |  |  | 标段： |  |  |  | 第 33 页 共 55 页
序号 | 项目编码 | 项目名称 | 项目特征描述 |  | 计量单位 | 工程量 | 金额（元）
[7 empty] | 综合单价 |  | 综合合价 | 其中
暂估价
105 | 040504001014 | 砌筑井 | 1.人工挖沟槽土方 一、二类土 深度在2m内 机械挖土方需人工辅助开挖,人工挖土 单价*1.5 2.挖掘机挖沟槽、基坑土方 一、二类土 3.自卸汽车运土方 运距1km内 实际运距(km):5 4.装载机装土 5.管(基)坑回填石屑 6.非定型井垫层 混凝土 合并制作子目 普通预拌混凝土 碎石粒径综合考虑 C15 7.砖砌 矩形 合并制作子目 砌筑用水泥砂浆(配合比) 中砂 M10 8.砖墙 抹灰 井内侧 合并制作子目 抹灰水泥砂浆(配合比) 中砂 1:2 9.混凝土井盖、井圈制作 井圈 合并制作子目 普通预拌混凝土 碎石粒径综合考虑 C25 10.预制 矩形盖板(板厚cm) 10以内 合并制作子目 普通预拌混凝土 碎石粒径综合考虑 C30 11.渠道盖板 矩形盖板(每块体积m3) 0.1以内 12.箍筋制作、安装 圆钢 φ10mm以内 13.钢筋制作、安装 圆钢 φ10mm以内 14.预埋铁件 15.电缆沟支架混凝土构件 制作 合并制作子目 普通预拌混凝土 碎石粒径综合考虑 C30 16.电缆沟支架混凝土构件 安装 17.双壁波纹管安装[PVC-U或HDPE](承插式胶圈接口) 管径(mm以内) 300 |  | 座 | 10 | 4602.55 |  | 46025.5
本页小计 | [8 empty] | 46025.5
注：为计取规费等的使用，可在表中增设其中：“定额人工费”。
表—08
分部分项工程和单价措施项目清单与计价表
工程名称：电气工程 |  |  |  | 标段： |  |  |  | 第 34 页 共 55 页
序号 | 项目编码 | 项目名称 | 项目特征描述 |  | 计量单位 | 工程量 | 金额（元）
[7 empty] | 综合单价 |  | 综合合价 | 其中
暂估价
18.填砂 松填 19.不锈钢标志牌
本页小计 | [8 empty] | 46025.5
注：为计取规费等的使用，可在表中增设其中：“定额人工费”。
表—08
分部分项工程和单价措施项目清单与计价表
工程名称：电气工程 |  |  |  | 标段： |  |  |  | 第 35 页 共 55 页
序号 | 项目编码 | 项目名称 | 项目特征描述 |  | 计量单位 | 工程量 | 金额（元）
[7 empty] | 综合单价 |  | 综合合价 | 其中
暂估价
106 | 040504001015 | 砌筑井 | 1.人工挖沟槽土方 一、二类土 深度在2m内 机械挖土方需人工辅助开挖,人工挖土 单价*1.5 2.挖掘机挖沟槽、基坑土方 一、二类土 3.自卸汽车运土方 运距1km内 实际运距(km):5 4.装载机装土 5.管(基)坑回填石屑 6.非定型井垫层 混凝土 合并制作子目 普通预拌混凝土 碎石粒径综合考虑 C15 7.砖砌 矩形 合并制作子目 砌筑用水泥砂浆(配合比) 中砂 M10 8.砖墙 抹灰 井内侧 合并制作子目 抹灰水泥砂浆(配合比) 中砂 1:2 9.混凝土井盖、井圈制作 井圈 合并制作子目 普通预拌混凝土 碎石粒径综合考虑 C25 10.预制 矩形盖板(板厚cm) 10以内 合并制作子目 普通预拌混凝土 碎石粒径综合考虑 C30 11.渠道盖板 矩形盖板(每块体积m3) 0.1以内 12.箍筋制作、安装 圆钢 φ10mm以内 13.钢筋制作、安装 圆钢 φ10mm以内 14.预埋铁件 15.电缆沟支架混凝土构件 制作 合并制作子目 普通预拌混凝土 碎石粒径综合考虑 C30 16.电缆沟支架混凝土构件 安装 17.双壁波纹管安装[PVC-U或HDPE](承插式胶圈接口) 管径(mm以内) 300 |  | 座 | 1 | 5218.25 |  | 5218.25
本页小计 | [8 empty] | 5218.25
注：为计取规费等的使用，可在表中增设其中：“定额人工费”。
表—08
分部分项工程和单价措施项目清单与计价表
工程名称：电气工程 |  |  |  | 标段： |  |  |  | 第 36 页 共 55 页
序号 | 项目编码 | 项目名称 | 项目特征描述 |  | 计量单位 | 工程量 | 金额（元）
[7 empty] | 综合单价 |  | 综合合价 | 其中
暂估价
18.填砂 松填 19.不锈钢标志牌
本页小计 | [8 empty] | 5218.25
注：为计取规费等的使用，可在表中增设其中：“定额人工费”。
表—08
分部分项工程和单价措施项目清单与计价表
工程名称：电气工程 |  |  |  | 标段： |  |  |  | 第 37 页 共 55 页
序号 | 项目编码 | 项目名称 | 项目特征描述 |  | 计量单位 | 工程量 | 金额（元）
[7 empty] | 综合单价 |  | 综合合价 | 其中
暂估价
107 | 040504001016 | 砌筑井 | 1.人工挖沟槽土方 一、二类土 深度在2m内 机械挖土方需人工辅助开挖,人工挖土 单价*1.5 2.挖掘机挖沟槽、基坑土方 一、二类土 3.自卸汽车运土方 运距1km内 实际运距(km):5 4.装载机装土 5.管(基)坑回填石屑 6.非定型井垫层 混凝土 合并制作子目 普通预拌混凝土 碎石粒径综合考虑 C15 7.砖砌 矩形 合并制作子目 砌筑用水泥砂浆(配合比) 中砂 M10 8.砖墙 抹灰 井内侧 合并制作子目 抹灰水泥砂浆(配合比) 中砂 1:2 9.混凝土井盖、井圈制作 井圈 合并制作子目 普通预拌混凝土 碎石粒径综合考虑 C25 10.预制 矩形盖板(板厚cm) 10以内 合并制作子目 普通预拌混凝土 碎石粒径综合考虑 C30 11.渠道盖板 矩形盖板(每块体积m3) 0.1以内 12.箍筋制作、安装 圆钢 φ10mm以内 13.钢筋制作、安装 圆钢 φ10mm以内 14.预埋铁件 15.电缆沟支架混凝土构件 制作 合并制作子目 普通预拌混凝土 碎石粒径综合考虑 C30 16.电缆沟支架混凝土构件 安装 17.双壁波纹管安装[PVC-U或HDPE](承插式胶圈接口) 管径(mm以内) 300 |  | 座 | 3 | 5651.75 |  | 16955.25
本页小计 | [8 empty] | 16955.25
注：为计取规费等的使用，可在表中增设其中：“定额人工费”。
表—08
分部分项工程和单价措施项目清单与计价表
工程名称：电气工程 |  |  |  | 标段： |  |  |  | 第 38 页 共 55 页
序号 | 项目编码 | 项目名称 | 项目特征描述 |  | 计量单位 | 工程量 | 金额（元）
[7 empty] | 综合单价 |  | 综合合价 | 其中
暂估价
18.填砂 松填 19.不锈钢标志牌
108 | 040504001017 | 人(手)孔井 | 1.非定型井垫层 混凝土 合并制作子目 普通预拌混凝土 碎石粒径综合考虑 C20 2.砖砌 矩形 合并制作子目 砌筑用水泥砂浆(配合比) 中砂 M7.5 3.砖墙 抹灰 井内侧 合并制作子目 抹灰水泥砂浆(配合比) 中砂 1:2.5 4.砖墙 抹灰 井内侧 井外壁需要抹灰 人工*0.8 合并制作子目 抹灰水泥砂浆(配合比) 中砂 1:2.5 5.混凝土井盖、井圈制作 井圈 合并制作子目 普通预拌混凝土 碎石粒径综合考虑 C20 6.预制 矩形盖板(板厚cm) 10以内 合并制作子目 普通预拌混凝土 碎石粒径综合考虑 C30 7.渠道盖板 矩形盖板(每块体积m3) 0.1以内 8.预埋铁件 9.钢筋制作、安装 圆钢 φ10mm以内 10.人工挖沟槽土方 一、二类土 深度在2m内 机械挖土方需人工辅助开挖,人工挖土 单价*1.5 11.挖掘机挖沟槽、基坑土方 一、二类土 12.回填土 夯实机夯实 槽、坑 13.自卸汽车运土方 运距1km内 实际运距(km):5 14.装载机装土 |  | 座 | 3 | 5872.04 |  | 17616.12
本页小计 | [8 empty] | 17616.12
注：为计取规费等的使用，可在表中增设其中：“定额人工费”。
表—08
分部分项工程和单价措施项目清单与计价表
工程名称：电气工程 |  |  |  | 标段： |  |  |  | 第 39 页 共 55 页
序号 | 项目编码 | 项目名称 | 项目特征描述 |  | 计量单位 | 工程量 | 金额（元）
[7 empty] | 综合单价 |  | 综合合价 | 其中
暂估价
109 | 040101002007 | 挖沟槽土方 | 1.人工挖沟槽土方 一、二类土 深度在2m内 机械挖土方需人工辅助开挖,人工挖土 单价*1.5 2.挖掘机挖沟槽、基坑土方 一、二类土 |  | m3 | 752.525 | 9.54 |  | 7179.09
110 | 040103001023 | 回填C15混凝土垫层 | 1.垫层 混凝土 合并制作子目 普通预拌混凝土 碎石粒径综合考虑 C15 |  | m3 | 30.036 | 488.54 |  | 14673.79
111 | 040103001024 | 回填土 | 1.回填土 夯实机夯实 槽、坑 |  | m3 | 498.637 | 18.44 |  | 9194.87
112 | 040103001025 | 回填石屑 |  |  | m3 | 32.809 | 126 |  | 4133.93
113 | 040103001026 | 回填中粗砂 | 1.管(基)坑回填砂 |  | m3 | 106.735 | 240.33 |  | 25651.62
114 | 040103002007 | 余方弃置 | 1.装载机装土 2.自卸汽车运土方 运距1km内 实际运距(km):5 |  | m3 | 221.078 | 21.03 |  | 4649.27
|  | 通信工程 | [6 empty] | 273881.16
115 | 040803002033 | 电缆保护管 | （1）实壁PVC管 （2）PVC-U-4Φ110 （3）δ=5.0mm |  | m | 11 | 104.95 |  | 1154.45
116 | 040803002034 | 电缆保护管 | （1）实壁PVC管 （2）PVC-U-8Φ110 （3）δ=5.0mm |  | m | 693 | 209.9 |  | 145460.7
117 | 040803002035 | 电缆保护管 | （1）实壁PVC管 （2）PVC-U-4Φ110 （3）δ=5.0mm （4）混凝土包封管道 |  | m | 26 | 199.73 |  | 5192.98
118 | 040803004010 | 管道包封 | （1）C25混凝土包封 （2）钢筋制作、安装 （3）PVC-U-4Φ110管径 |  | m | 26 | 121.53 |  | 3159.78
本页小计 | [8 empty] | 220450.48
注：为计取规费等的使用，可在表中增设其中：“定额人工费”。
表—08
分部分项工程和单价措施项目清单与计价表
工程名称：电气工程 |  |  |  | 标段： |  |  |  | 第 40 页 共 55 页
序号 | 项目编码 | 项目名称 | 项目特征描述 |  | 计量单位 | 工程量 | 金额（元）
[7 empty] | 综合单价 |  | 综合合价 | 其中
暂估价
119 | 010401011007 | 小号直通井 | 1.非定型井垫层 混凝土 2.砖砌 矩形 3.砌筑用水泥砂浆(配合比) 中砂 M10 4.普通预拌混凝土 碎石粒径综合考虑 C15 5.砖墙 抹灰 井内侧 6.水泥防水砂浆(配合比) 1:2 7.箍筋制作、安装 圆钢 φ10mm以内 8.钢筋制作、安装 带肋钢筋 φ10~25mm 9.不锈钢标志牌 10.预制 矩形盖板(板厚cm) 10以内 11.渠道盖板 矩形盖板(每块体积m3) 0.1以内 12.干混砌筑砂浆(配合比) DM M20 13.砌筑用水泥砂浆(配合比) 中砂 M2.5 14.普通预拌混凝土 碎石粒径综合考虑 C40 15.预埋铁件（不锈钢板） 16.挖掘机挖沟槽、基坑土方 一、二类土 17.人工挖沟槽土方 一、二类土 深度在2m内 18.井盖、井箅安装 检查井 铸铁井盖、座 19.砌筑用水泥砂浆(配合比) 中砂 M10 |  | 座 | 5 | 3580.29 |  | 17901.45
本页小计 | [8 empty] | 17901.45
注：为计取规费等的使用，可在表中增设其中：“定额人工费”。
表—08
分部分项工程和单价措施项目清单与计价表
工程名称：电气工程 |  |  |  | 标段： |  |  |  | 第 41 页 共 55 页
序号 | 项目编码 | 项目名称 | 项目特征描述 |  | 计量单位 | 工程量 | 金额（元）
[7 empty] | 综合单价 |  | 综合合价 | 其中
暂估价
120 | 010401011008 | 小号三通井 | 1.非定型井垫层 混凝土 2.砖砌 矩形 3.砌筑用水泥砂浆(配合比) 中砂 M10 4.普通预拌混凝土 碎石粒径综合考虑 C15 5.砖墙 抹灰 井内侧 6.水泥防水砂浆(配合比) 1:2 7.箍筋制作、安装 圆钢 φ10mm以内 8.钢筋制作、安装 带肋钢筋 φ10~25mm 9.不锈钢标志牌 10.预制 矩形盖板(板厚cm) 10以内 11.渠道盖板 矩形盖板(每块体积m3) 0.1以内 12.干混砌筑砂浆(配合比) DM M20 13.砌筑用水泥砂浆(配合比) 中砂 M2.5 14.普通预拌混凝土 碎石粒径综合考虑 C40 15.预埋铁件（不锈钢板） 16.挖掘机挖沟槽、基坑土方 一、二类土 17.人工挖沟槽土方 一、二类土 深度在2m内 18.井盖、井箅安装 检查井 铸铁井盖、座 19.砌筑用水泥砂浆(配合比) 中砂 M10 |  | 座 | 4 | 4786.92 |  | 19147.68
本页小计 | [8 empty] | 19147.68
注：为计取规费等的使用，可在表中增设其中：“定额人工费”。
表—08
分部分项工程和单价措施项目清单与计价表
工程名称：电气工程 |  |  |  | 标段： |  |  |  | 第 42 页 共 55 页
序号 | 项目编码 | 项目名称 | 项目特征描述 |  | 计量单位 | 工程量 | 金额（元）
[7 empty] | 综合单价 |  | 综合合价 | 其中
暂估价
121 | 010401011009 | 小号斜通井 | 1.非定型井垫层 混凝土 2.砖砌 矩形 3.砌筑用水泥砂浆(配合比) 中砂 M10 4.普通预拌混凝土 碎石粒径综合考虑 C15 5.砖墙 抹灰 井内侧 6.水泥防水砂浆(配合比) 1:2 7.箍筋制作、安装 圆钢 φ10mm以内 8.钢筋制作、安装 带肋钢筋 φ10~25mm 9.不锈钢标志牌 10.预制 矩形盖板(板厚cm) 10以内 11.渠道盖板 矩形盖板(每块体积m3) 0.1以内 12.干混砌筑砂浆(配合比) DM M20 13.砌筑用水泥砂浆(配合比) 中砂 M2.5 14.普通预拌混凝土 碎石粒径综合考虑 C40 15.预埋铁件（不锈钢板） 16.挖掘机挖沟槽、基坑土方 一、二类土 17.人工挖沟槽土方 一、二类土 深度在2m内 18.井盖、井箅安装 检查井 铸铁井盖、座 19.砌筑用水泥砂浆(配合比) 中砂 M10 |  | 座 | 1 | 4239.07 |  | 4239.07
122 | 040205001003 | 人(手)孔井 | （1）名称;通信手孔井 （2）规格：1*1.5m （3）其他详设计图纸要求 （4）土方开挖回填 |  | 座 | 3 | 2648.36 |  | 7945.08
123 | 040101002008 | 挖沟槽土方 | 1.人工挖沟槽土方 一、二类土 深度在2m内 机械挖土方需人工辅助开挖,人工挖土 单价*1.5 2.挖掘机挖沟槽、基坑土方 一、二类土 |  | m3 | 747.942 | 9.54 |  | 7135.37
本页小计 | [8 empty] | 19319.52
注：为计取规费等的使用，可在表中增设其中：“定额人工费”。
表—08
分部分项工程和单价措施项目清单与计价表
工程名称：电气工程 |  |  |  | 标段： |  |  |  | 第 43 页 共 55 页
序号 | 项目编码 | 项目名称 | 项目特征描述 |  | 计量单位 | 工程量 | 金额（元）
[7 empty] | 综合单价 |  | 综合合价 | 其中
暂估价
124 | 040103001028 | 回填C15混凝土垫层 | 1.垫层 混凝土 合并制作子目 普通预拌混凝土 碎石粒径综合考虑 C15 |  | m3 | 52.096 | 488.54 |  | 25450.98
125 | 040103001029 | 回填土 | 1.回填土 夯实机夯实 槽、坑 |  | m3 | 538.914 | 18.44 |  | 9937.57
126 | 040103001030 | 回填石屑 | 1.管(基)坑回填石屑 |  | m3 | 6.802 | 126 |  | 857.05
127 | 040103001031 | 回填中粗砂 | 1.管(基)坑回填砂 |  | m3 | 91.733 | 240.33 |  | 22046.19
128 | 040103002008 | 余方弃置 | 1.装载机装土 2.自卸汽车运土方 运距1km内 实际运距(km):5 |  | m3 | 202.226 | 21.03 |  | 4252.81
|  | 照明工程 | [6 empty] | 213029.73
129 | 040805001008 | 单臂钢灯杆 | （1）名称：单臂钢灯杆 （2）H=8m L=1.5m （3）光源数量：100w LED （4）基础：C30砼基础、C15砼垫层 （5）基础钢筋制安 （6）基础螺栓及铁件预埋 （7）50*50*5接地热镀锌角钢L=2500 |  | 套 | 27 | 3964.19 |  | 107033.13
130 | 040805001009 | 现状路灯迁移 | （1）名称：现状路灯迁移 （2）基础：C30砼基础、C15砼垫层 （3）基础钢筋制安 （4）基础螺栓及铁件预埋 （5）50*50*5接地热镀锌角钢L=2500 |  | 套 | 1 | 2024.99 |  | 2024.99
131 | 040804001003 | 拆除现状照明管线 | （1）现状照明管线拆除 |  | m | 35.99 | 6.22 |  | 223.86
132 | 030411004003 | 配线（路灯预留电线，暂按路灯长度预留） | （1）铜芯聚氯乙烯绝缘护套线 （2）RVV-0.5KV-3*2.5mm2 |  | m | 216 | 9.64 |  | 2082.24
133 | 030408001005 | 电力电缆 | （1）电力电缆 （2）YJV-4x25+1x16mm2 |  | m | 771.88 | 95.95 |  | 74061.89
134 | 040803002037 | 电缆保护管 | （1）2N-HAPΦ80热浸塑钢管 （2）δ=3.5mm |  | m | 42.99 | 70.1 |  | 3013.6
135 | 040803002039 | 电缆保护管 | （1）PVCΦ75 （2）δ=3.5mm |  | m | 746.05 | 20.61 |  | 15376.09
本页小计 | [8 empty] | 266360.4
注：为计取规费等的使用，可在表中增设其中：“定额人工费”。
表—08
分部分项工程和单价措施项目清单与计价表
工程名称：电气工程 |  |  |  | 标段： |  |  |  | 第 44 页 共 55 页
序号 | 项目编码 | 项目名称 | 项目特征描述 |  | 计量单位 | 工程量 | 金额（元）
[7 empty] | 综合单价 |  | 综合合价 | 其中
暂估价
136 | 040101002009 | 挖沟槽土方 | 1.人工挖沟槽土方 一、二类土 深度在2m内 机械挖土方需人工辅助开挖,人工挖土 单价*1.5 2.挖掘机挖沟槽、基坑土方 一、二类土 |  | m3 | 165.01 | 9.54 |  | 1574.2
137 | 040103001032 | 回填土 | 1.回填土 夯实机夯实 槽、坑 |  | m3 | 159.93 | 18.44 |  | 2949.11
138 | 040103001033 | 回填石屑 | 1.管(基)坑回填石屑 |  | m3 | 1.89 | 126 |  | 238.14
139 | 040103002009 | 余方弃置 | 1.装载机装土 2.自卸汽车运土方 运距1km内 实际运距(km):5 |  | m3 | 5.08 | 21.03 |  | 106.83
140 | 040504001019 | 人(手)孔井 | （1）名称;照明接线井 （2）规格：0.5*0,5*0.8m （3）其他详设计图纸要求 （4）土方开挖回填 |  | 座 | 5 | 869.13 |  | 4345.65
|  | 瓷泥北二路 | [6 empty] | 242526.33
|  | 电力工程 | [6 empty] | 120563.15
141 | 040803002044 | 电缆保护管 | （1）纤维偏绕拉挤电力电缆保护套管 （2）BWFRP-4Φ150 |  | m | 143 | 424.93 |  | 60764.99
142 | 040803002046 | 电缆保护管 | （1）纤维偏绕拉挤电力电缆保护套管 （2）BWFRP-4Φ150 （3）混凝土包封管道 |  | m | 32 | 546.83 |  | 17498.56
143 | 040803004013 | 管道包封 | （1）C25混凝土包封 （2）钢筋制作、安装 （3）BWFRP-4Φ150管径 |  | m | 32 | 158.39 |  | 5068.48
144 | 040501004008 | 塑料管 | （1）电缆排水管 （2）UPVC-Φ150,δ=7.0 |  | m | 31.4 | 35.84 |  | 1125.38
本页小计 | [8 empty] | 93671.34
注：为计取规费等的使用，可在表中增设其中：“定额人工费”。
表—08
分部分项工程和单价措施项目清单与计价表
工程名称：电气工程 |  |  |  | 标段： |  |  |  | 第 45 页 共 55 页
序号 | 项目编码 | 项目名称 | 项目特征描述 |  | 计量单位 | 工程量 | 金额（元）
[7 empty] | 综合单价 |  | 综合合价 | 其中
暂估价
145 | 040504001020 | 砌筑井 | 1.人工挖沟槽土方 一、二类土 深度在2m内 机械挖土方需人工辅助开挖,人工挖土 单价*1.5 2.挖掘机挖沟槽、基坑土方 一、二类土 3.自卸汽车运土方 运距1km内 实际运距(km):5 4.装载机装土 5.管(基)坑回填石屑 6.非定型井垫层 混凝土 合并制作子目 普通预拌混凝土 碎石粒径综合考虑 C15 7.砖砌 矩形 合并制作子目 砌筑用水泥砂浆(配合比) 中砂 M10 8.砖墙 抹灰 井内侧 合并制作子目 抹灰水泥砂浆(配合比) 中砂 1:2 9.混凝土井盖、井圈制作 井圈 合并制作子目 普通预拌混凝土 碎石粒径综合考虑 C25 10.预制 矩形盖板(板厚cm) 10以内 合并制作子目 普通预拌混凝土 碎石粒径综合考虑 C30 11.渠道盖板 矩形盖板(每块体积m3) 0.1以内 12.箍筋制作、安装 圆钢 φ10mm以内 13.钢筋制作、安装 圆钢 φ10mm以内 14.预埋铁件 15.电缆沟支架混凝土构件 制作 合并制作子目 普通预拌混凝土 碎石粒径综合考虑 C30 16.电缆沟支架混凝土构件 安装 17.双壁波纹管安装[PVC-U或HDPE](承插式胶圈接口) 管径(mm以内) 300 |  | 座 | 1 | 4602.55 |  | 4602.55
本页小计 | [8 empty] | 4602.55
注：为计取规费等的使用，可在表中增设其中：“定额人工费”。
表—08
分部分项工程和单价措施项目清单与计价表
工程名称：电气工程 |  |  |  | 标段： |  |  |  | 第 46 页 共 55 页
序号 | 项目编码 | 项目名称 | 项目特征描述 |  | 计量单位 | 工程量 | 金额（元）
[7 empty] | 综合单价 |  | 综合合价 | 其中
暂估价
18.填砂 松填 19.不锈钢标志牌
本页小计 | [8 empty] | 4602.55
注：为计取规费等的使用，可在表中增设其中：“定额人工费”。
表—08
分部分项工程和单价措施项目清单与计价表
工程名称：电气工程 |  |  |  | 标段： |  |  |  | 第 47 页 共 55 页
序号 | 项目编码 | 项目名称 | 项目特征描述 |  | 计量单位 | 工程量 | 金额（元）
[7 empty] | 综合单价 |  | 综合合价 | 其中
暂估价
146 | 040504001021 | 砌筑井 | 1.人工挖沟槽土方 一、二类土 深度在2m内 机械挖土方需人工辅助开挖,人工挖土 单价*1.5 2.挖掘机挖沟槽、基坑土方 一、二类土 3.自卸汽车运土方 运距1km内 实际运距(km):5 4.装载机装土 5.管(基)坑回填石屑 6.非定型井垫层 混凝土 合并制作子目 普通预拌混凝土 碎石粒径综合考虑 C15 7.砖砌 矩形 合并制作子目 砌筑用水泥砂浆(配合比) 中砂 M10 8.砖墙 抹灰 井内侧 合并制作子目 抹灰水泥砂浆(配合比) 中砂 1:2 9.混凝土井盖、井圈制作 井圈 合并制作子目 普通预拌混凝土 碎石粒径综合考虑 C25 10.预制 矩形盖板(板厚cm) 10以内 合并制作子目 普通预拌混凝土 碎石粒径综合考虑 C30 11.渠道盖板 矩形盖板(每块体积m3) 0.1以内 12.箍筋制作、安装 圆钢 φ10mm以内 13.钢筋制作、安装 圆钢 φ10mm以内 14.预埋铁件 15.电缆沟支架混凝土构件 制作 合并制作子目 普通预拌混凝土 碎石粒径综合考虑 C30 16.电缆沟支架混凝土构件 安装 17.双壁波纹管安装[PVC-U或HDPE](承插式胶圈接口) 管径(mm以内) 300 |  | 座 | 1 | 5218.25 |  | 5218.25
本页小计 | [8 empty] | 5218.25
注：为计取规费等的使用，可在表中增设其中：“定额人工费”。
表—08
分部分项工程和单价措施项目清单与计价表
工程名称：电气工程 |  |  |  | 标段： |  |  |  | 第 48 页 共 55 页
序号 | 项目编码 | 项目名称 | 项目特征描述 |  | 计量单位 | 工程量 | 金额（元）
[7 empty] | 综合单价 |  | 综合合价 | 其中
暂估价
18.填砂 松填 19.不锈钢标志牌
本页小计 | [8 empty] | 5218.25
注：为计取规费等的使用，可在表中增设其中：“定额人工费”。
表—08
分部分项工程和单价措施项目清单与计价表
工程名称：电气工程 |  |  |  | 标段： |  |  |  | 第 49 页 共 55 页
序号 | 项目编码 | 项目名称 | 项目特征描述 |  | 计量单位 | 工程量 | 金额（元）
[7 empty] | 综合单价 |  | 综合合价 | 其中
暂估价
147 | 040504001022 | 砌筑井 | 1.人工挖沟槽土方 一、二类土 深度在2m内 机械挖土方需人工辅助开挖,人工挖土 单价*1.5 2.挖掘机挖沟槽、基坑土方 一、二类土 3.自卸汽车运土方 运距1km内 实际运距(km):5 4.装载机装土 5.管(基)坑回填石屑 6.非定型井垫层 混凝土 合并制作子目 普通预拌混凝土 碎石粒径综合考虑 C15 7.砖砌 矩形 合并制作子目 砌筑用水泥砂浆(配合比) 中砂 M10 8.砖墙 抹灰 井内侧 合并制作子目 抹灰水泥砂浆(配合比) 中砂 1:2 9.混凝土井盖、井圈制作 井圈 合并制作子目 普通预拌混凝土 碎石粒径综合考虑 C25 10.预制 矩形盖板(板厚cm) 10以内 合并制作子目 普通预拌混凝土 碎石粒径综合考虑 C30 11.渠道盖板 矩形盖板(每块体积m3) 0.1以内 12.箍筋制作、安装 圆钢 φ10mm以内 13.钢筋制作、安装 圆钢 φ10mm以内 14.预埋铁件 15.电缆沟支架混凝土构件 制作 合并制作子目 普通预拌混凝土 碎石粒径综合考虑 C30 16.电缆沟支架混凝土构件 安装 17.双壁波纹管安装[PVC-U或HDPE](承插式胶圈接口) 管径(mm以内) 300 |  | 座 | 1 | 5651.76 |  | 5651.76
本页小计 | [8 empty] | 5651.76
注：为计取规费等的使用，可在表中增设其中：“定额人工费”。
表—08
分部分项工程和单价措施项目清单与计价表
工程名称：电气工程 |  |  |  | 标段： |  |  |  | 第 50 页 共 55 页
序号 | 项目编码 | 项目名称 | 项目特征描述 |  | 计量单位 | 工程量 | 金额（元）
[7 empty] | 综合单价 |  | 综合合价 | 其中
暂估价
18.填砂 松填 19.不锈钢标志牌
148 | 040504001023 | 人(手)孔井 | 1.非定型井垫层 混凝土 合并制作子目 普通预拌混凝土 碎石粒径综合考虑 C20 2.砖砌 矩形 合并制作子目 砌筑用水泥砂浆(配合比) 中砂 M7.5 3.砖墙 抹灰 井内侧 合并制作子目 抹灰水泥砂浆(配合比) 中砂 1:2.5 4.砖墙 抹灰 井内侧 井外壁需要抹灰 人工*0.8 合并制作子目 抹灰水泥砂浆(配合比) 中砂 1:2.5 5.混凝土井盖、井圈制作 井圈 合并制作子目 普通预拌混凝土 碎石粒径综合考虑 C20 6.预制 矩形盖板(板厚cm) 10以内 合并制作子目 普通预拌混凝土 碎石粒径综合考虑 C30 7.渠道盖板 矩形盖板(每块体积m3) 0.1以内 8.预埋铁件 9.钢筋制作、安装 圆钢 φ10mm以内 10.人工挖沟槽土方 一、二类土 深度在2m内 机械挖土方需人工辅助开挖,人工挖土 单价*1.5 11.挖掘机挖沟槽、基坑土方 一、二类土 12.回填土 夯实机夯实 槽、坑 13.自卸汽车运土方 运距1km内 实际运距(km):5 14.装载机装土 |  | 座 | 1 | 5872.04 |  | 5872.04
本页小计 | [8 empty] | 5872.04
注：为计取规费等的使用，可在表中增设其中：“定额人工费”。
表—08
分部分项工程和单价措施项目清单与计价表
工程名称：电气工程 |  |  |  | 标段： |  |  |  | 第 51 页 共 55 页
序号 | 项目编码 | 项目名称 | 项目特征描述 |  | 计量单位 | 工程量 | 金额（元）
[7 empty] | 综合单价 |  | 综合合价 | 其中
暂估价
149 | 040101002010 | 挖沟槽土方 | 1.人工挖沟槽土方 一、二类土 深度在2m内 机械挖土方需人工辅助开挖,人工挖土 单价*1.5 2.挖掘机挖沟槽、基坑土方 一、二类土 |  | m3 | 178.429 | 9.54 |  | 1702.21
150 | 040103001034 | 回填C15混凝土垫层 | 1.垫层 混凝土 合并制作子目 普通预拌混凝土 碎石粒径综合考虑 C15 |  | m3 | 6.764 | 488.54 |  | 3304.48
151 | 040103001035 | 回填土 | 1.回填土 夯实机夯实 槽、坑 |  | m3 | 117.751 | 18.44 |  | 2171.33
152 | 040103001036 | 回填石屑 |  |  | m3 | 12.499 | 126 |  | 1574.87
153 | 040103001037 | 回填中粗砂 | 1.管(基)坑回填砂 |  | m3 | 20.784 | 240.33 |  | 4995.02
154 | 040103002010 | 余方弃置 | 1.装载机装土 2.自卸汽车运土方 运距1km内 实际运距(km):5 |  | m3 | 48.18 | 21.03 |  | 1013.23
|  | 通信工程 | [6 empty] | 69751.6
155 | 040803002047 | 电缆保护管 | （1）实壁PVC管 （2）PVC-U-4Φ110 （3）δ=5.0mm |  | m | 4 | 104.95 |  | 419.8
156 | 040803002048 | 电缆保护管 | （1）实壁PVC管 （2）PVC-U-8Φ110 （3）δ=5.0mm |  | m | 143 | 209.9 |  | 30015.7
157 | 040803002049 | 电缆保护管 | （1）实壁PVC管 （2）PVC-U-4Φ110 （3）δ=5.0mm （4）混凝土包封管道 |  | m | 8 | 199.73 |  | 1597.84
158 | 040803002050 | 电缆保护管 | （1）实壁PVC管 （2）PVC-U-8Φ110 （3）δ=5.0mm （4）混凝土包封管道 |  | m | 17 | 377.5 |  | 6417.5
159 | 040803004014 | 管道包封 | （1）C25混凝土包封 （2）钢筋制作、安装 （3）PVC-U-4Φ110管径 |  | m | 8 | 121.53 |  | 972.24
160 | 040803004015 | 管道包封 | （1）C25混凝土包封 （2）钢筋制作、安装 （3）PVC-U-8Φ110管径 |  | m | 17 | 159.3 |  | 2708.1
本页小计 | [8 empty] | 56892.32
注：为计取规费等的使用，可在表中增设其中：“定额人工费”。
表—08
分部分项工程和单价措施项目清单与计价表
工程名称：电气工程 |  |  |  | 标段： |  |  |  | 第 52 页 共 55 页
序号 | 项目编码 | 项目名称 | 项目特征描述 |  | 计量单位 | 工程量 | 金额（元）
[7 empty] | 综合单价 |  | 综合合价 | 其中
暂估价
161 | 010401011012 | 小号斜通井 | 1.非定型井垫层 混凝土 2.砖砌 矩形 3.砌筑用水泥砂浆(配合比) 中砂 M10 4.普通预拌混凝土 碎石粒径综合考虑 C15 5.砖墙 抹灰 井内侧 6.水泥防水砂浆(配合比) 1:2 7.箍筋制作、安装 圆钢 φ10mm以内 8.钢筋制作、安装 带肋钢筋 φ10~25mm 9.不锈钢标志牌 10.预制 矩形盖板(板厚cm) 10以内 11.渠道盖板 矩形盖板(每块体积m3) 0.1以内 12.干混砌筑砂浆(配合比) DM M20 13.砌筑用水泥砂浆(配合比) 中砂 M2.5 14.普通预拌混凝土 碎石粒径综合考虑 C40 15.预埋铁件（不锈钢板） 16.挖掘机挖沟槽、基坑土方 一、二类土 17.人工挖沟槽土方 一、二类土 深度在2m内 18.井盖、井箅安装 检查井 铸铁井盖、座 19.砌筑用水泥砂浆(配合比) 中砂 M10 |  | 座 | 1 | 4239.07 |  | 4239.07
本页小计 | [8 empty] | 4239.07
注：为计取规费等的使用，可在表中增设其中：“定额人工费”。
表—08
分部分项工程和单价措施项目清单与计价表
工程名称：电气工程 |  |  |  | 标段： |  |  |  | 第 53 页 共 55 页
序号 | 项目编码 | 项目名称 | 项目特征描述 |  | 计量单位 | 工程量 | 金额（元）
[7 empty] | 综合单价 |  | 综合合价 | 其中
暂估价
162 | 010401011014 | 小号四通井 | 1.非定型井垫层 混凝土 2.砖砌 矩形 3.砌筑用水泥砂浆(配合比) 中砂 M10 4.普通预拌混凝土 碎石粒径综合考虑 C15 5.砖墙 抹灰 井内侧 6.水泥防水砂浆(配合比) 1:2 7.箍筋制作、安装 圆钢 φ10mm以内 8.钢筋制作、安装 带肋钢筋 φ10~25mm 9.不锈钢标志牌 10.预制 矩形盖板(板厚cm) 10以内 11.渠道盖板 矩形盖板(每块体积m3) 0.1以内 12.干混砌筑砂浆(配合比) DM M20 13.砌筑用水泥砂浆(配合比) 中砂 M2.5 14.普通预拌混凝土 碎石粒径综合考虑 C40 15.预埋铁件（不锈钢板） 16.挖掘机挖沟槽、基坑土方 一、二类土 17.人工挖沟槽土方 一、二类土 深度在2m内 18.井盖、井箅安装 检查井 铸铁井盖、座 19.砌筑用水泥砂浆(配合比) 中砂 M10 |  | 座 | 1 | 5544.49 |  | 5544.49
163 | 040205001009 | 人(手)孔井 | （1）名称;通信手孔井 （2）规格：1*1.5m （3）其他详设计图纸要求 （4）土方开挖回填 |  | 座 | 1 | 2648.36 |  | 2648.36
164 | 040101002011 | 挖沟槽土方 | 1.人工挖沟槽土方 一、二类土 深度在2m内 机械挖土方需人工辅助开挖,人工挖土 单价*1.5 2.挖掘机挖沟槽、基坑土方 一、二类土 |  | m3 | 165.299 | 9.54 |  | 1576.95
本页小计 | [8 empty] | 9769.8
注：为计取规费等的使用，可在表中增设其中：“定额人工费”。
表—08
分部分项工程和单价措施项目清单与计价表
工程名称：电气工程 |  |  |  | 标段： |  |  |  | 第 54 页 共 55 页
序号 | 项目编码 | 项目名称 | 项目特征描述 |  | 计量单位 | 工程量 | 金额（元）
[7 empty] | 综合单价 |  | 综合合价 | 其中
暂估价
165 | 040103001039 | 回填C15混凝土垫层 | 1.垫层 混凝土 合并制作子目 普通预拌混凝土 碎石粒径综合考虑 C15 |  | m3 | 10.878 | 488.54 |  | 5314.34
166 | 040103001040 | 回填土 | 1.回填土 夯实机夯实 槽、坑 |  | m3 | 112.693 | 18.44 |  | 2078.06
167 | 040103001041 | 回填石屑 |  |  | m3 | 5.081 | 126 |  | 640.21
168 | 040103001042 | 回填中粗砂 | 1.管(基)坑回填砂 |  | m3 | 19.055 | 240.33 |  | 4579.49
169 | 040103002011 | 余方弃置 | 1.装载机装土 2.自卸汽车运土方 运距1km内 实际运距(km):5 |  | m3 | 47.525 | 21.03 |  | 999.45
|  | 照明工程 | [6 empty] | 52211.58
170 | 040805001011 | 单臂钢灯杆 | （1）名称：单臂钢灯杆 （2）H=8m L=1.5m （3）光源数量：100w LED （4）基础：C30砼基础、C15砼垫层 （5）基础钢筋制安 （6）基础螺栓及铁件预埋 （7）50*50*5接地热镀锌角钢L=2500 |  | 套 | 4 | 3964.19 |  | 15856.76
171 | 030411004004 | 配线（路灯预留电线） | （1）铜芯聚氯乙烯绝缘护套线 （2）RVV-0.5KV-3*2.5mm2 |  | m | 32 | 9.64 |  | 308.48
172 | 030408001007 | 电力电缆 | （1）电力电缆 （2）YJV-4x25+1x16mm2 |  | m | 121.94 | 95.95 |  | 11700.14
173 | 030408006007 | 电力电缆头 | （1）1KV以下电力电缆头 （2）35mm2以下 |  | 个 | 2 | 152.83 |  | 305.66
174 | 040803002053 | 电缆保护管 | （1）PVCΦ75 （2）δ=3.5mm |  | m | 118.97 | 20.61 |  | 2451.97
175 | 040101002012 | 挖沟槽土方 | 1.人工挖沟槽土方 一、二类土 深度在2m内 机械挖土方需人工辅助开挖,人工挖土 单价*1.5 2.挖掘机挖沟槽、基坑土方 一、二类土 |  | m3 | 26.07 | 9.54 |  | 248.71
176 | 040103001043 | 回填土 | 1.回填土 夯实机夯实 槽、坑 |  | m3 | 25.5 | 18.44 |  | 470.22
177 | 040103002012 | 余方弃置 | 1.装载机装土 2.自卸汽车运土方 运距1km内 实际运距(km):5 |  | m3 | 0.5 | 21.03 |  | 10.52
本页小计 | [8 empty] | 44964.01
注：为计取规费等的使用，可在表中增设其中：“定额人工费”。
表—08
分部分项工程和单价措施项目清单与计价表
工程名称：电气工程 |  |  |  | 标段： |  |  |  | 第 55 页 共 55 页
序号 | 项目编码 | 项目名称 | 项目特征描述 |  | 计量单位 | 工程量 | 金额（元）
[7 empty] | 综合单价 |  | 综合合价 | 其中
暂估价
178 | 040504001025 | 人(手)孔井 | （1）名称;照明接线井 （2）规格：0.5*0,5*0.8m （3）其他详设计图纸要求 （4）土方开挖回填 |  | 座 | 24 | 869.13 |  | 20859.12
措施项目
本页小计 | [8 empty] | 20859.12
合 计 | [8 empty] | 4219198.68
注：为计取规费等的使用，可在表中增设其中：“定额人工费”。
表—08

## 表-11 总价措施项目清单与计价表【电气工程】
总价措施项目清单与计价表
工程名称：电气工程 | [5 empty] | 标段： |  | 第 1 页 共 2 页
序号 | 项目编码 | 项目名称 | 计算基础 | 费率 (%) | 金额 (元) |  | 调整 费率(%) |  | 调整后 金额(元) | 备注
1 | LSSGCSF00001 | 绿色施工安全防护措施费 | 分部分项人工费+分部分项机具费 | 16.5 | 134946.96 |  |  |  |  | 以分部分项的人工费与施工机具费之和为计算基础；以专业工程类型 区分不同费率计算； 单独场地平整工程费率为4.35%； 道路、管网工程费率为16.50%； 桥涵、隧道、水处理构筑物工程费率为14.50%； 分部分项工程总费用在300 万元以内（含300 万元）的项目按基本费率乘以1.20；
2 | 粤041109009001 | 文明工地增加费 | 分部分项人工费+分部分项机具费 | 0 | [5 empty] | 以分部分项的人工费与施工机具费之和为计算基础；市级文明工地0.60%；省级文明工地1.20%
3 | 041109002001 | 夜间施工增加费 |  | 20 | [5 empty] | 以夜间施工项目人工费的20%计算
4 | 041109005001 | 交通疏解员增加费 |  | 15 | [5 empty] | 按照项目分部分项人工费的15%计算（有方案的按照方案计算），
编制人（造价人员）： | [5 empty] | 复核人（造价工程师）：
表-11
总价措施项目清单与计价表
工程名称：电气工程 | [5 empty] | 标段： |  | 第 2 页 共 2 页
序号 | 项目编码 | 项目名称 | 计算基础 | 费率 (%) | 金额 (元) |  | 调整 费率(%) |  | 调整后 金额(元) | 备注
结算时据实结算。
5 | 041108001001 | 地下管线交叉降效费 |  | 0 | [5 empty] | 按实际发生或经批准的施工方案计算
6 | 粤041109008001 | 赶工措施费 | 分部分项人工费+分部分项机具费 | 0 | [5 empty] | 赶工措施费=（1-δ）*分部分项的（人工费+施工机具费）*0.30 （0.8≤δ＜1 式中：δ=合同工期/定额工期）
7 | QTFY00000001 | 其他费用 | [7 empty] | 按实际发生或经批准的施工组织设计方案计算
合 计 |  |  |  |  | 134946.96
编制人（造价人员）： | [5 empty] | 复核人（造价工程师）：
表-11

## 表-12 其他项目清单与计价汇总表【电气工程】
其他项目清单与计价汇总表
工程名称：电气工程 |  |  | 标段： |  | 第 1 页 共 1 页
序号 | 项目名称 | 金额（元） |  | 结算金额（元） |  | 备注
1 | 暂列金额 | 126575.96 |  |  |  | 明细详见表-12-1
2 | 暂估价 | 60000.00
2.1 | 材料暂估价 | — |  |  |  | 明细详见表-12-2
2.2 | 专业工程暂估价 | 60000.00 |  |  |  | 明细详见表-12-3
3 | 计日工 |  |  |  |  | 明细详见表-12-4
4 | 总承包服务费 |  |  |  |  | 明细详见表-12-5
5 | 预算包干费 | 49071.62
6 | 工程优质费
7 | 概算幅度差
8 | 现场签证费用
9 | 索赔费用
10 | 其他费用
| 合 计 | 235647.58 |  |  |  | —
注：材料（工程设备）暂估单价进入清单项目综合单价，此处不汇总。
表—12

## 表-12-1 暂列金额表【电气工程】
暂列金额明细表
工程名称：电气工程 |  |  | 标段： |  | 第 1 页 共 1 页
序号 | 名称 | 计量单位 |  | 暂定金额（元） |  | 备注
1 | 暂列金额 |  |  | 126575.96
合 计 |  |  |  | 126575.96 |  | —
注：此表由招标人填写，如不能详列，也可只列暂列金额总额，投标人应将上述暂列金额计入投标总价中。
表—12—1

## 表-12-3 专业工程暂估价及结算价表【电气工程】
专业工程暂估价及结算价表
工程名称：电气工程 |  |  |  | 标段： |  | 第 1 页 共 1 页
序号 | 工程名称 | 工程内容 | 暂估金额 （元） |  | 结算金额 (元) |  | 差额 ±(元) | 备注
| LED广告屏（数量2） | （1）LED广告屏 （2）规格：5.76*2.88m （3）含基础，空调，控制箱 | 60000
合 计 |  |  | 60000.00 |  |  |  |  | —
注：此表“暂估金额”由招标人填写，投标人应将“暂估金额”计入投标总价中。结算时按合同约定结算金额填写。
表—12—3

## 表-13 规费、税金项目清单与计价表【电气工程】
规费、税金项目清单与计价表
工程名称：电气工程 |  |  | 标段： |  |  | 第 1 页 共 1 页
序号 | 项目名称 | 计算基础 |  | 计算基数 | 计算费率 (%) |  | 金额(元)
1 | 增值税销项税额 | 分部分项合计+措施合计+其他项目 |  | 4589793.22 | 9 |  | 413081.39
合 计 | [6 empty] | 413081.39
编制人（造价人员）： |  |  | 复核人（造价工程师）：
表—13

## 表-04 单位工程招标控制价汇总表【公共服务设施工程-土建
单位工程招标控制价汇总表
工程名称：公共服务设施工程-土建工程 |  |  | 标段： | 第 1 页 共 1 页
序号 | 汇总内容 | 金额:(元) |  |  | 其中：暂估价(元)
1 | 分部分项合计 | 874072.54
1.1 | 公共卫生间 | 485183.48
1.2 | 垃圾中转站 | 388889.06
2 | 措施合计 | 145764.72
2.1 | 绿色施工安全防护措施费 | 58332.21
2.2 | 其他措施费 | 87432.51
3 | 其他项目 | 42543.07 |  |  | －
3.1 | 暂列金额 | 26222.18
3.2 | 暂估价
3.3 | 计日工
3.4 | 总承包服务费
3.5 | 预算包干费 | 16320.89
3.6 | 工程优质费
3.7 | 概算幅度差
3.8 | 索赔费用
3.9 | 现场签证费用
3.10 | 其他费用
4 | 税前工程造价 | 1062380.33
5 | 增值税销项税额 | 95614.23 |  |  | －
6 | 总造价 | 1157994.56
7 | 人工费 | 273927.48
招标控制价合计=1+2+3+5 |  | 1,157,994.56 |  |  | 0.00
注：本表适用于单位工程招标控制价或投标报价的汇总，如无单位工程划分，单项工程也使用本表汇总
表—04

## 表-08 分部分项工程和单价措施项目清单与计价表【公共服务
分部分项工程和单价措施项目清单与计价表
工程名称：公共服务设施工程-土建工程 |  |  |  | 标段： |  |  |  | 第 1 页 共 14 页
序号 | 项目编码 | 项目名称 | 项目特征描述 |  | 计量单位 | 工程量 | 金额（元）
[7 empty] | 综合单价 |  | 综合合价 | 其中
暂估价
|  | 公共卫生间 | [6 empty] | 485183.48
|  | 土石方工程 | [6 empty] | 11625.12
1 | 010101003001 | 挖沟槽土方 | 1.土壤类别:一、二类土 2.挖土深度:2m内 |  | m3 | 101.99 | 8.28 |  | 844.48
2 | 010101004001 | 挖基坑土方 | 1.土壤类别:一、二类土 2.挖土深度:4m内 |  | m3 | 289.83 | 8.89 |  | 2576.59
3 | 010103001001 | 回填方 | 1.填方材料品种:原土回填 |  | m3 | 248.37 | 19.17 |  | 4761.25
4 | 010103002001 | 余方弃置 | 1.废弃料品种:土方 2.运距:5km |  | m3 | 143.45 | 24 |  | 3442.8
|  | 砌筑工程 | [6 empty] | 15091.39
5 | 010402001001 | 砌块墙 | 1.砌块品种、规格、强度等级:A5.0加气混凝土砌块 2.墙体类型:外墙 3.砂浆强度等级:干混砌筑砂浆DMM5 |  | m3 | 30.88 | 320.5 |  | 9897.04
6 | 010402001002 | 砌块墙 | 1.砌块品种、规格、强度等级:A5.0加气混凝土砌块 2.墙体类型:内墙 3.砂浆强度等级:干混砌筑砂浆DMM5 |  | m3 | 16.66 | 308.2 |  | 5134.61
7 | 010401012001 | 零星砌砖 | 1.零星砌砖名称、部位:卫生间洗手台 2.砖品种、规格、强度等级:混凝土小型砌块 3.砂浆强度等级、配合比:M2.5砂浆砌筑 |  | m3 | 0.0845 | 706.98 |  | 59.74
|  | 混凝土及钢筋混凝土工程 | [6 empty] | 124321.77
8 | 010501001001 | 垫层 | 1.混凝土种类:商品混凝土 2.混凝土强度等级:C15 |  | m3 | 10.95 | 478.15 |  | 5235.74
9 | 010501003001 | 独立基础 | 1.混凝土种类:商品混凝土 2.混凝土强度等级:C30 |  | m3 | 17.64 | 501.02 |  | 8837.99
10 | 010503001001 | 基础梁 | 1.混凝土种类:商品混凝土 2.混凝土强度等级:C30 |  | m3 | 16.67 | 498.87 |  | 8316.16
11 | 010502001001 | 矩形柱 | 1.混凝土种类:商品混凝土 2.混凝土强度等级:C30 |  | m3 | 14.73 | 620.02 |  | 9132.89
12 | 010502002001 | 构造柱 | 1.混凝土种类:商品混凝土 2.混凝土强度等级:C20 |  | m3 | 2.43 | 682.55 |  | 1658.6
本页小计 | [8 empty] | 59897.89
注：为计取规费等的使用，可在表中增设其中：“定额人工费”。
表—08
分部分项工程和单价措施项目清单与计价表
工程名称：公共服务设施工程-土建工程 |  |  |  | 标段： |  |  |  | 第 2 页 共 14 页
序号 | 项目编码 | 项目名称 | 项目特征描述 |  | 计量单位 | 工程量 | 金额（元）
[7 empty] | 综合单价 |  | 综合合价 | 其中
暂估价
13 | 010503004001 | 圈梁 | 1.混凝土种类:商品混凝土 2.混凝土强度等级:C20 |  | m3 | 1.54 | 592.44 |  | 912.36
14 | 010503005001 | 过梁 | 1.混凝土种类:商品混凝土 2.混凝土强度等级:C20 |  | m3 | 0.13 | 592.44 |  | 77.02
15 | 010505001001 | 有梁板 | 1.混凝土种类:商品混凝土 2.混凝土强度等级:C30 |  | m3 | 35.25 | 517.26 |  | 18233.42
16 | 010505006001 | 栏板 | 1.混凝土种类:商品混凝土 2.混凝土强度等级:C30 |  | m3 | 6.47 | 684.05 |  | 4425.8
17 | 010515001001 | 现浇构件钢筋 | 1.现浇构件带肋钢筋 φ10以内 |  | t | 3.946 | 4790.8 |  | 18904.5
18 | 010515001002 | 现浇构件钢筋 | 1.现浇构件带肋钢筋 φ25以内 |  | t | 6.069 | 4639.38 |  | 28156.4
19 | 010515001004 | 现浇构件钢筋 | 1.现浇构件箍筋 带肋钢筋(HRB400内) φ10以内 |  | t | 3.056 | 6030.71 |  | 18429.85
20 | 010516003001 | 机械连接 | 1.连接方式:电渣压力焊 2.规格:φ18以内 |  | 个 | 104 | 7.61 |  | 791.44
21 | 010516003002 | 机械连接 | 1.连接方式:电渣压力焊 2.规格:φ32以内 |  | 个 | 126 | 9.6 |  | 1209.6
|  | 门窗工程 | [6 empty] | 6890.03
22 | 010801001001 | 木质门 | 1.门代号及洞口尺寸:M1 1000*2100mm |  | 樘 | 1 | 758.94 |  | 758.94
23 | 010801001002 | 木质门 | 1.门代号及洞口尺寸:M2 900*2100 |  | 樘 | 1 | 683.05 |  | 683.05
24 | 010801001003 | 木质门 | 1.门代号及洞口尺寸:M3 1000*2100 |  | 樘 | 1 | 758.94 |  | 758.94
25 | 010807001001 | 金属(塑钢、断桥)窗 | 1.窗代号及洞口尺寸:铝合金窗 2.框、扇材质:白色铝合金外框100系列 3.玻璃品种、厚度:6mm透光Low-E+12mm空气+6透明 |  | m2 | 6.84 | 289.44 |  | 1979.77
26 | 010807003001 | 金属百叶窗 | 1.窗代号及洞口尺寸:铝合金防水百叶窗 |  | m2 | 5.76 | 470.37 |  | 2709.33
|  | 屋面及防水工程 | [6 empty] | 67725.17
本页小计 | [8 empty] | 98030.42
注：为计取规费等的使用，可在表中增设其中：“定额人工费”。
表—08
分部分项工程和单价措施项目清单与计价表
工程名称：公共服务设施工程-土建工程 |  |  |  | 标段： |  |  |  | 第 3 页 共 14 页
序号 | 项目编码 | 项目名称 | 项目特征描述 |  | 计量单位 | 工程量 | 金额（元）
[7 empty] | 综合单价 |  | 综合合价 | 其中
暂估价
27 | 010902003001 | 屋面（一） | 1.80厚硬质聚氨酯泡沫板（设计厚度为50） 2.20厚（最薄处）1：8水泥加气混凝土碎块找2%坡（内设通气孔） 3.20厚1:3水泥砂浆找平 4.刷界面漆一道 5.干铺无纺聚酯纤维布隔离层 6.50厚C30细石混凝土（双向配%%1308@200钢筋网片，每六米设缝）原浆收光 |  | m2 | 179.14 | 120.56 |  | 21597.12
28 | 010902001001 | 屋面卷材防水 | 1.卷材品种、规格、厚度:2.0厚合成高分子防水卷材 2.防水层数:3层 |  | m2 | 179.14 | 114.98 |  | 20597.52
29 | 010904002001 | 楼(地)面涂膜防水 | 1.防水膜品种:1.0厚聚合物水泥基防水涂膜（周边上翻600） |  | m2 | 223.81 | 30.57 |  | 6841.87
30 | 010904001001 | 楼(地)面卷材防水 | 1.卷材品种、规格、厚度:2.0厚合成高分子防水卷材 |  | m2 | 93.31 | 69.66 |  | 6499.97
31 | 010904003001 | 楼(地)面砂浆防水(防潮) | 1.防水层做法:2.0厚聚合物水泥砂浆 |  | m2 | 93.31 | 6.21 |  | 579.46
32 | 010903003001 | 墙面砂浆防水(防潮) | 1.部位:内墙 2.防水层做法:5厚聚合物水泥防水砂浆 |  | m2 | 374.81 | 7.51 |  | 2814.82
33 | 010904002003 | 天棚涂膜防水 | 1.防水膜品种:1.5厚聚合物水泥防水涂料 |  | m2 | 114.73 | 43.78 |  | 5022.88
34 | 010903002001 | 墙面涂膜防水 | 1.部位:涂料外墙面 2.防水膜品种:1mm厚聚合物水泥基防水涂膜 |  | m2 | 20.21 | 30.57 |  | 617.82
35 | 010903003002 | 墙面砂浆防水(防潮) | 1.部位:面砖外墙面 2.防水层做法:15厚聚合物水泥防水砂浆 |  | m2 | 164.17 | 19.21 |  | 3153.71
|  | 楼地面装饰工程 | [6 empty] | 50670.45
本页小计 | [8 empty] | 67725.17
注：为计取规费等的使用，可在表中增设其中：“定额人工费”。
表—08
分部分项工程和单价措施项目清单与计价表
工程名称：公共服务设施工程-土建工程 |  |  |  | 标段： |  |  |  | 第 4 页 共 14 页
序号 | 项目编码 | 项目名称 | 项目特征描述 |  | 计量单位 | 工程量 | 金额（元）
[7 empty] | 综合单价 |  | 综合合价 | 其中
暂估价
36 | 011102003001 | 地面（一） | 1.素土夯实压实系数≥0.94 2.150厚C10砼垫层 3.10厚M10水泥砂浆保护层 4.1:8水泥陶粒向大便器找坡并做200厚垫层 5.10厚M10聚合物水泥砂浆找平层（内掺聚合物数量见产品说明） 6.5厚M10聚合物水泥（细）砂浆粘贴层（内掺聚合物数量见产品说明） 7.20厚300X300大理石地砖（防滑面），白水泥浆擦缝 |  | m2 | 93.31 | 336.09 |  | 31360.56
37 | 011102003002 | 地面（二） | 1.素土夯实 压实系数≥0.94 2.150厚C20混凝土 3.20厚M10干硬性水泥砂浆结合层 4.刷素水泥浆一道 5.撒素水泥面,洒适量清水 6.10厚800x800大理石地面(防滑)地砖,水泥浆擦缝 |  | m2 | 75.85 | 254.58 |  | 19309.89
|  | 墙、柱面装饰与隔断、幕墙工程 | [6 empty] | 151674.9
38 | 010607005001 | 砌块墙钢丝网加固 | 1.材料品种、规格:耐碱玻纤网格布 2.加固方式:砌体与混凝土交接处 |  | m2 | 37.46 | 13.09 |  | 490.35
39 | 010607005002 | 砌块墙钢丝网加固 | 1.材料品种、规格:10x10 网格镀锌钢丝网，网宽300间距500 |  | m2 | 671.67 | 19.36 |  | 13003.53
40 | 011204003001 | 内墙（一） | 1.15厚加纤维M10聚合物水泥砂浆打底（压入一层φ1301镀锌钢丝网） 2.聚合物M20水泥砂浆3厚结合层 3.贴5厚釉面瓷片至板底，白水泥擦缝（阳角需做塑料护角） |  | m2 | 374.81 | 213.25 |  | 79928.23
本页小计 | [8 empty] | 144092.56
注：为计取规费等的使用，可在表中增设其中：“定额人工费”。
表—08
分部分项工程和单价措施项目清单与计价表
工程名称：公共服务设施工程-土建工程 |  |  |  | 标段： |  |  |  | 第 5 页 共 14 页
序号 | 项目编码 | 项目名称 | 项目特征描述 |  | 计量单位 | 工程量 | 金额（元）
[7 empty] | 综合单价 |  | 综合合价 | 其中
暂估价
41 | 011204003002 | 内墙（二） | 1.15厚M10(水泥、白灰膏、砂子)底灰刮平（压入一层φ1301镀锌钢丝网） 2.5厚M10(水泥、白灰膏、砂子)混合灰罩 3.专用粘贴剂粘贴面砖 4.贴5厚釉面瓷片至板底，专用勾缝剂 |  | m2 | 112.48 | 197.35 |  | 22197.93
42 | 011406001001 | 外墙（一） | 1.界面处理剂 2.15厚1:2.5水泥砂浆分两次抹 3.渗透性底漆一道 4.高弹性中涂二道，添加反射隔热添加剂 5.专用荷叶自洁仿石材专用面涂二道，添加反射隔热添加剂 |  | m2 | 20.21 | 148.16 |  | 2994.31
43 | 011204003003 | 外墙（二） | 1.刷素水泥浆一道（内掺水重10%的801胶） 2.15厚加纤维M10水泥砂浆找平层,（压入一层φ1301镀锌钢丝网） 3.8厚250X450外墙砖面砖，专用黏贴剂粘贴，填缝剂填缝 |  | m2 | 164.17 | 201.38 |  | 33060.55
|  | 天棚工程 | [6 empty] | 19579.83
44 | 011302001001 | 顶棚（一） | 1.混凝土楼板 2.刷素水泥浆一道（内掺水重10%的801胶） 3.7厚M10水泥砂浆打底 4.5厚M10水泥砂浆罩面 5.满刮腻子找平 6.刷白色乳胶漆二道 |  | m2 | 114.73 | 53.64 |  | 6154.12
45 | 011302001002 | 顶棚（二） | 1.混凝土楼板 2.直径8螺杆间距900*900锚固 3.30系列金属配套龙骨固定于螺杆上 4.12mm防水石膏板 5.刷内墙防水腻子2遍 6.刷防水乳胶漆2遍 |  | m2 | 92.46 | 115.19 |  | 10650.47
46 | 011304001001 | 灯带(槽) | 1.12mm防水石膏板 2.刷内墙防水腻子2遍 3.刷防水乳胶漆2遍 |  | m | 80.84 | 34.33 |  | 2775.24
本页小计 | [8 empty] | 77832.62
注：为计取规费等的使用，可在表中增设其中：“定额人工费”。
表—08
分部分项工程和单价措施项目清单与计价表
工程名称：公共服务设施工程-土建工程 |  |  |  | 标段： |  |  |  | 第 6 页 共 14 页
序号 | 项目编码 | 项目名称 | 项目特征描述 |  | 计量单位 | 工程量 | 金额（元）
[7 empty] | 综合单价 |  | 综合合价 | 其中
暂估价
|  | 其他装饰工程 | [6 empty] | 37604.82
47 | 011505010001 | 镜面玻璃 | 1.镜面玻璃品种、规格:5mm镜面玻璃 2.基层材料种类:12mm夹板基层 |  | m2 | 2.55 | 152.95 |  | 390.02
48 | 011505001001 | 洗漱台 | 1.台面品种、规格、颜色:布拉格白大理石饰台面 2.基层材料、规格:18mm细木工板 3.底座支架规格:角钢30*30 |  | m2 | 4.3275 | 1045.67 |  | 4525.14
49 | 011210005001 | 成品隔断 | 1.隔断材料品种、规格、颜色:15mm厚抗倍特板仿木纹饰面 |  | m2 | 89.688 | 242.87 |  | 21782.52
50 | 011210005002 | 成品隔断 | 1.部位:小便池隔断 2.隔断材料品种、规格、颜色:20mm厚抗倍特板 |  | m2 | 2.8 | 242.87 |  | 680.04
51 | 011505008001 | 不锈钢手纸盒 | 1.不锈钢手纸盒（市场成品安装）120*120*125mm |  | 个 | 15 | 14.49 |  | 217.35
52 | 011505008002 | 高档挂壁智能喷香机 | 1.高档挂壁智能喷香机（成品采购安装） |  | 个 | 2 | 779 |  | 1558
53 | 011505008003 | 不锈钢废纸篓 | 1.不锈钢废纸篓（成品采购）1.2m高 |  | 个 | 3 | 500 |  | 1500
54 | 011505008004 | 洗手液 | 1.洗手液 |  | 个 | 5 | 25 |  | 125
55 | 011505005001 | 卫生间扶手 | 1.厕所拉杆 |  | 个 | 15 | 36.2 |  | 543
56 | 011505005002 | 坐便器安全抓杆 | 1.坐便器安全抓杆 2.做法参13ZJ301-65/2 |  | m | 3.1 | 434.06 |  | 1345.59
57 | 011503005001 | 无障碍洗脸台抓杆 | 1.无障碍洗脸台抓杆 2.做法参13ZJ301-62 |  | m | 2.8 | 434.06 |  | 1215.37
58 | 011505005003 | 小便器安全抓杆 | 1.小便器安全抓杆 2.做法参13ZJ301-63/1 |  | 个 | 2.7 | 434.06 |  | 1171.96
59 | 011505008005 | 婴儿折叠台 | 1.婴儿折叠台 2.做法参15ZJ512-56/1 |  | 个 | 1 | 600 |  | 600
60 | 011505008006 | 婴儿护理椅 | 1.婴儿护理椅 2.做法参15ZJ512-56/2 |  | 个 | 1 | 200 |  | 200
61 | 011505008007 | 污水池 | 1.污水池 2.做法参15ZJ512-42/3 |  | 个 | 2 | 96.82 |  | 193.64
本页小计 | [8 empty] | 36047.63
注：为计取规费等的使用，可在表中增设其中：“定额人工费”。
表—08
分部分项工程和单价措施项目清单与计价表
工程名称：公共服务设施工程-土建工程 |  |  |  | 标段： |  |  |  | 第 7 页 共 14 页
序号 | 项目编码 | 项目名称 | 项目特征描述 |  | 计量单位 | 工程量 | 金额（元）
[7 empty] | 综合单价 |  | 综合合价 | 其中
暂估价
62 | 010507001001 | 坡道 | 1.30厚机磨纹花岗石板缝宽5，干石灰粗砂扫缝后洒水封缝 2.25厚1:3干硬性水泥砂浆结合层 3.100厚C25混凝土 4.300厚3:7灰土 5.素土夯实 6.详见13ZJ301-19/6 |  | m2 | 5.2 | 299.46 |  | 1557.19
|  | 垃圾中转站 | [6 empty] | 388889.06
|  | 土石方工程 | [6 empty] | 10243.9
63 | 010101003002 | 挖沟槽土方 | 1.土壤类别:一、二类土 2.挖土深度:2m内 |  | m3 | 40.78 | 8.28 |  | 337.66
64 | 010101004002 | 挖基坑土方 | 1.土壤类别:一、二类土 2.挖土深度:4m内 |  | m3 | 315.12 | 8.89 |  | 2801.42
65 | 010103001002 | 回填方 | 1.填方材料品种:原土回填 |  | m3 | 297.47 | 19.17 |  | 5702.5
66 | 010103002002 | 余方弃置 | 1.废弃料品种:土方 2.运距:5km |  | m3 | 58.43 | 24 |  | 1402.32
|  | 砌筑工程 | [6 empty] | 12582.6
67 | 010402001003 | 砌块墙 | 1.砌块品种、规格、强度等级:A5.0加气混凝土砌块 2.墙体类型:外墙 3.砂浆强度等级:干混砌筑砂浆DMM5 |  | m3 | 27.95 | 320.5 |  | 8957.98
68 | 010402001004 | 砌块墙 | 1.砌块品种、规格、强度等级:A5.0加气混凝土砌块 2.墙体类型:内墙 3.砂浆强度等级:干混砌筑砂浆DMM5 |  | m3 | 11.53 | 308.2 |  | 3553.55
69 | 010401012002 | 零星砌砖 | 1.零星砌砖名称、部位:卫生间洗手台 2.砖品种、规格、强度等级:混凝土小型砌块 3.砂浆强度等级、配合比:M2.5砂浆砌筑 4.详见98ZJ513-20 |  | m3 | 0.09792 | 725.78 |  | 71.07
|  | 混凝土及钢筋混凝土工程 | [6 empty] | 110293.36
本页小计 | [8 empty] | 24383.69
注：为计取规费等的使用，可在表中增设其中：“定额人工费”。
表—08
分部分项工程和单价措施项目清单与计价表
工程名称：公共服务设施工程-土建工程 |  |  |  | 标段： |  |  |  | 第 8 页 共 14 页
序号 | 项目编码 | 项目名称 | 项目特征描述 |  | 计量单位 | 工程量 | 金额（元）
[7 empty] | 综合单价 |  | 综合合价 | 其中
暂估价
70 | 010501001002 | 垫层 | 1.混凝土种类:商品混凝土 2.混凝土强度等级:C15 |  | m3 | 12.41 | 478.15 |  | 5933.84
71 | 010501003002 | 独立基础 | 1.混凝土种类:商品混凝土 2.混凝土强度等级:C30 |  | m3 | 29.61 | 501.02 |  | 14835.2
72 | 010503001002 | 基础梁 | 1.混凝土种类:商品混凝土 2.混凝土强度等级:C30 |  | m3 | 13.2 | 498.87 |  | 6585.08
73 | 010502001002 | 矩形柱 | 1.混凝土种类:商品混凝土 2.混凝土强度等级:C30 |  | m3 | 7.52 | 620.02 |  | 4662.55
74 | 010502002002 | 构造柱 | 1.混凝土种类:商品混凝土 2.混凝土强度等级:C20 |  | m3 | 2.32 | 682.55 |  | 1583.52
75 | 010503005002 | 过梁 | 1.混凝土种类:商品混凝土 2.混凝土强度等级:C20 |  | m3 | 0.8 | 592.44 |  | 473.95
76 | 010505001002 | 有梁板 | 1.混凝土种类:商品混凝土 2.混凝土强度等级:C30 |  | m3 | 35.4 | 517.26 |  | 18311
77 | 010505008001 | 雨篷 | 1.混凝土种类:商品混凝土 2.混凝土强度等级:C30 |  | m3 | 1.22 | 685.2 |  | 835.94
78 | 010505006002 | 栏板 | 1.混凝土种类:商品混凝土 2.混凝土强度等级:C30 |  | m3 | 3.19 | 684.05 |  | 2182.12
79 | 010503004002 | 墙基 | 1.混凝土种类:商品混凝土 2.混凝土强度等级:C20 |  | m3 | 1.7 | 659.52 |  | 1121.18
80 | 010515001010 | 现浇构件钢筋 | 1.现浇构件带肋钢筋 φ10以内 |  | t | 0.194 | 4790.8 |  | 929.42
81 | 010515001005 | 现浇构件钢筋 | 1.现浇构件带肋钢筋 φ25以内 |  | t | 6.629 | 4639.38 |  | 30754.45
82 | 010515001007 | 现浇构件钢筋 | 1.冷轧带肋钢筋 直钢筋 |  | t | 1.811 | 4577.08 |  | 8289.09
83 | 010515001008 | 现浇构件钢筋 | 1.现浇构件箍筋 圆钢 φ10以内 |  | t | 1.164 | 5760.26 |  | 6704.94
84 | 010515001009 | 现浇构件钢筋 | 1.现浇构件箍筋 带肋钢筋(HRB400内) φ10以内 |  | t | 0.938 | 6030.71 |  | 5656.81
85 | 010516003003 | 机械连接 | 1.连接方式:电渣压力焊 2.规格:φ18以内 |  | 个 | 27 | 7.61 |  | 205.47
86 | 010516003004 | 机械连接 | 1.连接方式:电渣压力焊 2.规格:φ32以内 |  | 个 | 128 | 9.6 |  | 1228.8
|  | 门窗工程 | [6 empty] | 22100.8
87 | 010801001004 | 夹板门 | 1.门代号及洞口尺寸:M0921 2.木质夹板门 3.做法详98ZJ681-26-GJM308 |  | 樘 | 3 | 683.05 |  | 2049.15
本页小计 | [8 empty] | 112342.51
注：为计取规费等的使用，可在表中增设其中：“定额人工费”。
表—08
分部分项工程和单价措施项目清单与计价表
工程名称：公共服务设施工程-土建工程 |  |  |  | 标段： |  |  |  | 第 9 页 共 14 页
序号 | 项目编码 | 项目名称 | 项目特征描述 |  | 计量单位 | 工程量 | 金额（元）
[7 empty] | 综合单价 |  | 综合合价 | 其中
暂估价
88 | 010801001005 | 无障碍门 | 1.门代号及洞口尺寸:M1021’ 2.木质门 3.2厚铝合金门护板 4.不锈钢拉手 5.做法详02J915-92-1 |  | 樘 | 1 | 886.56 |  | 886.56
89 | 010803001001 | 金属卷帘(闸)门 | 1.门代号及洞口尺寸:JLM3036 2.做法详88ZJ611-5-JM703 |  | m2 | 21.6 | 432.59 |  | 9343.94
90 | 010807001002 | 金属(塑钢、断桥)窗 | 1.窗代号及洞口尺寸:铝合金窗 2.框、扇材质:白色铝合金外框90系列 3.玻璃品种、厚度:5厚非透明浮法玻璃 |  | m2 | 9.36 | 289.44 |  | 2709.16
91 | 010807003002 | 金属百叶窗 | 1.窗代号及洞口尺寸:铝合金防水百叶窗 |  | m2 | 15.12 | 470.37 |  | 7111.99
|  | 屋面及防水工程 | [6 empty] | 72394.86
92 | 010902003003 | 屋1 | 1.80厚硬质聚氨酯泡沫板（设计厚度为50） 2.20厚（最薄处）1：8水泥加气混凝土碎块找2%坡（内设通气孔） 3.20厚1:3水泥砂浆找平 4.刷界面漆一道 5.干铺无纺聚酯纤维布隔离层 6.50厚C30细石混凝土（双向配%%1308@200钢筋网片，每六米设缝）原浆收光 |  | m2 | 166.57 | 120.56 |  | 20081.68
93 | 010902001003 | 屋面卷材防水 | 1.卷材品种、规格、厚度:2.0厚合成高分子防水卷材 2.防水层数:3层 |  | m2 | 166.57 | 114.98 |  | 19152.22
94 | 010904002004 | 楼(地)面涂膜防水 | 1.防水膜品种:1.0厚聚合物水泥基防水涂膜（周边上翻600） |  | m2 | 217.69 | 30.57 |  | 6654.78
95 | 010904003002 | 楼(地)面砂浆防水(防潮) | 1.防水层做法:2.0厚聚合物水泥砂浆 |  | m2 | 161.28 | 6.21 |  | 1001.55
96 | 010903003003 | 墙面砂浆防水(防潮) | 1.部位:面砖外墙面 2.防水层做法:7厚聚合物水泥砂浆防水层，2厚聚合物水泥基防水涂膜 |  | m2 | 254.43 | 63.29 |  | 16102.87
本页小计 | [8 empty] | 83044.75
注：为计取规费等的使用，可在表中增设其中：“定额人工费”。
表—08
分部分项工程和单价措施项目清单与计价表
工程名称：公共服务设施工程-土建工程 |  |  |  | 标段： |  |  |  | 第 10 页 共 14 页
序号 | 项目编码 | 项目名称 | 项目特征描述 |  | 计量单位 | 工程量 | 金额（元）
[7 empty] | 综合单价 |  | 综合合价 | 其中
暂估价
97 | 010904002005 | 天棚涂膜防水 | 1.防水膜品种:1.5厚聚合物水泥防水涂料 |  | m2 | 214.75 | 43.78 |  | 9401.76
|  | 楼地面装饰工程 | [6 empty] | 35063.07
98 | 011102003005 | 楼1 | 1.素土夯实压实系数≥0.94 2.150厚C10砼垫层 3.10厚M10水泥砂浆保护层 4.1:8水泥陶粒向大便器找坡并做200厚垫层 5.10厚M10聚合物水泥砂浆找平层（内掺聚合物数量见产品说明） 6.5厚M10聚合物水泥（细）砂浆粘贴层（内掺聚合物数量见产品说明） 7.20厚300X300大理石地砖（防滑面），白水泥浆擦缝 |  | m2 | 60.56 | 336.09 |  | 20353.61
99 | 011102003006 | 楼2 | 1.素土夯实压实系数≥0.94 2.150厚C10砼垫层 3.10厚M10水泥砂浆保护层 4.1:8水泥陶粒向大便器找坡并做200厚垫层 5.10厚M10聚合物水泥砂浆找平层（内掺聚合物数量见产品说明） 6.5厚M10聚合物水泥（细）砂浆粘贴层（内掺聚合物数量见产品说明） 7.50厚C30细石混凝土原浆收光 |  | m2 | 96.76 | 152.02 |  | 14709.46
|  | 墙、柱面装饰与隔断、幕墙工程 | [6 empty] | 95603.11
100 | 010607005003 | 砌块墙钢丝网加固 | 1.材料品种、规格:耐碱玻纤网格布 2.加固方式:砌体与混凝土交接处 |  | m2 | 3.2 | 13.09 |  | 41.89
本页小计 | [8 empty] | 44506.72
注：为计取规费等的使用，可在表中增设其中：“定额人工费”。
表—08
分部分项工程和单价措施项目清单与计价表
工程名称：公共服务设施工程-土建工程 |  |  |  | 标段： |  |  |  | 第 11 页 共 14 页
序号 | 项目编码 | 项目名称 | 项目特征描述 |  | 计量单位 | 工程量 | 金额（元）
[7 empty] | 综合单价 |  | 综合合价 | 其中
暂估价
101 | 011204003004 | 内墙1 | 1.刷素水泥浆一道（内掺水重3~5%的白乳液） 2.15厚2:1:8水泥石灰砂浆，分两次抹灰 3.3~4厚1:1水泥砂浆加水重20%白乳液镶贴 4.4~5厚釉面砖，白水泥浆擦缝 5.详见05ZJ001内墙9 |  | m2 | 351 | 177.44 |  | 62281.44
102 | 011204003005 | 外墙1 | 1.75*75外墙砖，聚合物水泥砂浆勾缝 2.15厚2:1:8水泥石灰砂浆分两次找平 3.刷801胶素水泥浆一道，配比为801胶：水=1:4 |  | m2 | 262.19 | 126.93 |  | 33279.78
|  | 天棚工程 | [6 empty] | 11519.19
103 | 011302001004 | 棚1 | 1.混凝土楼板 2.刷素水泥浆一道（内掺水重10%的801胶） 3.7厚M10水泥砂浆打底 4.5厚M10水泥砂浆罩面 5.满刮腻子找平 6.刷白色乳胶漆二道 |  | m2 | 214.75 | 53.64 |  | 11519.19
|  | 其他装饰工程 | [6 empty] | 19088.17
104 | 011505010002 | 镜面玻璃 | 1.镜面玻璃品种、规格:5mm镀铝膜玻璃镜 2.基层材料种类:五层胶合板 3.龙骨材料规格：木龙骨30*40@350~400 4.详见98ZJ513-20 |  | m2 | 4.4 | 161.7 |  | 711.48
105 | 011505001002 | 洗漱台 | 1.台面品种、规格、颜色:20厚大理石或人造石板 2.基层做法：1:2.5水泥砂浆找平15厚，素水泥浆3~5厚 3.基层材料、规格:预制钢筋混凝土板 4.底座支架规格:角钢L25*25*4、槽钢[6.3 5.详见98ZJ513-20 |  | m2 | 2.64 | 935.5 |  | 2469.72
本页小计 | [8 empty] | 110261.61
注：为计取规费等的使用，可在表中增设其中：“定额人工费”。
表—08
分部分项工程和单价措施项目清单与计价表
工程名称：公共服务设施工程-土建工程 |  |  |  | 标段： |  |  |  | 第 12 页 共 14 页
序号 | 项目编码 | 项目名称 | 项目特征描述 |  | 计量单位 | 工程量 | 金额（元）
[7 empty] | 综合单价 |  | 综合合价 | 其中
暂估价
106 | 011210005003 | 成品隔断 | 1.隔断材料品种、规格、颜色:木隔断 2.详见98ZJ512-8/1 |  | m2 | 33.894 | 242.87 |  | 8231.84
107 | 011210005004 | 成品隔断 | 1.部位:小便池隔断 2.隔断材料品种、规格、颜色:铝合金框隔断 3.详见98ZJ512-18/3 |  | m2 | 1.8 | 242.87 |  | 437.17
108 | 011505005004 | 卫生间扶手 | 1.残疾人扶手 2.不锈钢钢管φ40，L=900mm 3.详见98ZJ512-24/3 |  | 个 | 1 | 36.2 |  | 36.2
109 | 011503005002 | 无障碍洗脸台抓杆 | 1.无障碍洗脸台抓杆 2.做法参02J915-88/8 |  | m | 2.8 | 434.06 |  | 1215.37
110 | 011505008008 | 污水池 | 1.污水池 2.做法参15ZJ512-42/3 |  | 个 | 2 | 96.82 |  | 193.64
111 | 010507001002 | 坡道 | 1.28厚1:2水泥砂浆抹面作出80宽8深锯齿形防滑线 2.素水泥浆结合层一道 3.100厚C25混凝土 4.300厚3:7灰土 5.素土夯实 6.详见98ZJ901-18/3 |  | m2 | 17 | 205.64 |  | 3495.88
112 | 010507001003 | 散水 | 1.20厚1：2.5水泥砂浆抹面压光 2.60厚C15混凝土 3.60厚中砂铺垫 4.素土夯实 5.详见98ZJ901-4/2 |  | m2 | 5.28 | 70.56 |  | 372.56
113 | 040402016001 | 铸铁盖板 | 1.材质:铸铁盖板400*490*20mm 2.详见98ZJ512-31/2 |  | m | 10.4 | 185.03 |  | 1924.31
|  | 措施项目 | [6 empty] | 101465.17
114 | 粤011701008001 | 综合钢脚手架 |  |  | m2 | 531.6 | 11.96 |  | 6357.94
115 | 粤011701010001 | 满堂脚手架 |  |  | m2 | 284.93 | 12.54 |  | 3573.02
116 | 粤011701011001 | 里脚手架 |  |  | m2 | 90 | 21.15 |  | 1903.5
117 | 粤011701011002 | 里脚手架 |  |  | m2 | 52.465 | 21.15 |  | 1109.63
118 | 粤011701011003 | 里脚手架 |  |  | m2 | 68.81 | 15.82 |  | 1088.57
本页小计 | [8 empty] | 29939.63
注：为计取规费等的使用，可在表中增设其中：“定额人工费”。
表—08
分部分项工程和单价措施项目清单与计价表
工程名称：公共服务设施工程-土建工程 |  |  |  | 标段： |  |  |  | 第 13 页 共 14 页
序号 | 项目编码 | 项目名称 | 项目特征描述 |  | 计量单位 | 工程量 | 金额（元）
[7 empty] | 综合单价 |  | 综合合价 | 其中
暂估价
119 | 粤050401008001 | 施工围栏 | 1.角钢围蔽1.8m高（面5mm厚PVC扣板） |  | m | 147.6
120 | 011702001001 | 基础 | 1.基础垫层模板 |  | m2 | 64.69 | 28.44 |  | 1839.78
121 | 011702001002 | 基础 | 1.独立基础模板 |  | m2 | 63.6 | 49.57 |  | 3152.65
122 | 011702005001 | 基础梁 | 1.基础梁模板 |  | m2 | 219.81 | 57.66 |  | 12674.24
123 | 011702002001 | 矩形柱 | 1.矩形柱模板(周长m) 支模高度3.6m内 1.8外 实际支模高度(m):4.2 |  | m2 | 110.55 | 65.58 |  | 7249.87
124 | 011702002002 | 矩形柱 | 1.矩形柱模板(周长m) 支模高度3.6m内 1.8外 实际支模高度(m):4.5 |  | m2 | 67.26 | 65.58 |  | 4410.91
125 | 011702003002 | 构造柱 | 1.矩形柱模板(周长m) 支模高度3.6m内 1.2内 实际支模高度(m):4.5 |  | m2 | 32.19 | 72.12 |  | 2321.54
126 | 011702003001 | 构造柱 | 1.矩形柱模板(周长m) 支模高度3.6m内 1.2内 实际支模高度(m):4.2 |  | m2 | 34.31 | 72.12 |  | 2474.44
127 | 011702006001 | 矩形梁 | 1.单梁、连续梁模板(梁宽cm) 25以内 支模高度3.6m 实际支模高度(m):4.2 |  | m2 | 67.89 | 74.09 |  | 5029.97
128 | 011702006002 | 矩形梁 | 1.单梁、连续梁模板(梁宽cm) 25以外 支模高度3.6m 实际支模高度(m):4.2 |  | m2 | 66.59 | 80.59 |  | 5366.49
129 | 011702006003 | 矩形梁 | 1.单梁、连续梁模板(梁宽cm) 25以内 支模高度3.6m 实际支模高度(m):4.5 |  | m2 | 87.12 | 74.09 |  | 6454.72
130 | 011702006004 | 矩形梁 | 1.单梁、连续梁模板(梁宽cm) 25以内 支模高度3.6m  |  | m2 | 62.61 | 66.11 |  | 4139.15
131 | 011702008001 | 圈过梁 | 1.圈过梁模板 |  | m2 | 32.17 | 51.34 |  | 1651.61
132 | 011702014001 | 有梁板 | 1.有梁板模板 支模高度3.6m 实际支模高度(m):4.2 |  | m2 | 153.35 | 70.74 |  | 10847.98
133 | 011702014002 | 有梁板 | 1.有梁板模板 支模高度3.6m 实际支模高度(m):4.5 |  | m2 | 88.09 | 70.74 |  | 6231.49
134 | 011702014003 | 有梁板 | 1.有梁板模板 支模高度3.6m  |  | m2 | 58.95 | 61.99 |  | 3654.31
135 | 011702021001 | 栏板 | 1.栏板、反檐模板 |  | m2 | 152.33 | 59.73 |  | 9098.67
136 | 011702023001 | 雨篷、悬挑板、阳台板 | 1.阳台、雨蓬模板 直形 |  | m2 | 11.42 | 73.09 |  | 834.69
本页小计 | [8 empty] | 87432.51
注：为计取规费等的使用，可在表中增设其中：“定额人工费”。
表—08
分部分项工程和单价措施项目清单与计价表
工程名称：公共服务设施工程-土建工程 |  |  |  | 标段： |  |  |  | 第 14 页 共 14 页
合 计 | [8 empty] | 975537.71
注：为计取规费等的使用，可在表中增设其中：“定额人工费”。
表—08

## 表-11 总价措施项目清单与计价表【公共服务设施工程-土建
总价措施项目清单与计价表
工程名称：公共服务设施工程-土建工程 | [5 empty] | 标段： |  | 第 1 页 共 1 页
序号 | 项目编码 | 项目名称 | 计算基础 | 费率 (%) | 金额 (元) |  | 调整 费率(%) |  | 调整后 金额(元) | 备注
1 | LSSGCSF00001 | 绿色施工安全防护措施费 | 分部分项人工费+分部分项机具费 | 19 | 44299.55 |  |  |  |  | 以分部分项的人工费与施工机具费之和为计算基础，费率19%
2 | WMGDZJF00001 | 文明工地增加费 | 分部分项人工费+分部分项机具费 | 0 | [5 empty] | 以分部分项的人工费与施工机具费之和为计算基础，市级文明工地为1.20%；省级文明工地为2.10%
3 | 011707002001 | 夜间施工增加费 |  | 20 | [5 empty] | 以夜间施工项目人工费的20%计算
4 | GGCSF0000001 | 赶工措施费 | 分部分项人工费+分部分项机具费 | 0 | [5 empty] | 赶工措施费=（1-δ）*分部分项的（人工费+施工机具费）*0.3 （0.8≤δ＜1 式中：δ=合同工期/定额工期）
5 | QTFY00000001 | 其他费用 | [7 empty] | 按经批准的专项施工组织方案计算
合 计 |  |  |  |  | 44299.55
编制人（造价人员）： | [5 empty] | 复核人（造价工程师）：
表-11

## 表-12 其他项目清单与计价汇总表【公共服务设施工程-土建
其他项目清单与计价汇总表
工程名称：公共服务设施工程-土建工程 |  |  | 标段： |  | 第 1 页 共 1 页
序号 | 项目名称 | 金额（元） |  | 结算金额（元） |  | 备注
1 | 暂列金额 | 26222.18 |  |  |  | 明细详见表-12-1
2 | 暂估价
2.1 | 材料暂估价 | — |  |  |  | 明细详见表-12-2
2.2 | 专业工程暂估价 |  |  |  |  | 明细详见表-12-3
3 | 计日工 |  |  |  |  | 明细详见表-12-4
4 | 总承包服务费 |  |  |  |  | 明细详见表-12-5
5 | 预算包干费 | 16320.89
6 | 工程优质费
7 | 概算幅度差
8 | 现场签证费用
9 | 索赔费用
10 | 其他费用
| 合 计 | 42543.07 |  |  |  | —
注：材料（工程设备）暂估单价进入清单项目综合单价，此处不汇总。
表—12

## 表-12-1 暂列金额表【公共服务设施工程-土建工程】
暂列金额明细表
工程名称：公共服务设施工程-土建工程 |  |  | 标段： |  | 第 1 页 共 1 页
序号 | 名称 | 计量单位 |  | 暂定金额（元） |  | 备注
1 | 暂列金额 |  |  | 26222.18
合 计 |  |  |  | 26222.18 |  | —
注：此表由招标人填写，如不能详列，也可只列暂列金额总额，投标人应将上述暂列金额计入投标总价中。
表—12—1

## 表-12-3 专业工程暂估价及结算价表【公共服务设施工程-
专业工程暂估价及结算价表
工程名称：公共服务设施工程-土建工程 |  |  |  | 标段： |  | 第 1 页 共 1 页
序号 | 工程名称 | 工程内容 | 暂估金额 （元） |  | 结算金额 (元) |  | 差额 ±(元) | 备注
1
合 计 |  |  | 0.00 |  |  |  |  | —
注：此表“暂估金额”由招标人填写，投标人应将“暂估金额”计入投标总价中。结算时按合同约定结算金额填写。
表—12—3

## 表-13 规费、税金项目清单与计价表【公共服务设施工程-土
规费、税金项目清单与计价表
工程名称：公共服务设施工程-土建工程 |  |  | 标段： |  |  | 第 1 页 共 1 页
序号 | 项目名称 | 计算基础 |  | 计算基数 | 计算费率 (%) |  | 金额(元)
1 | 增值税销项税额 | 分部分项合计+措施合计+其他项目 |  | 1062380.33 | 9 |  | 95614.23
合 计 | [6 empty] | 95614.23
编制人（造价人员）： |  |  | 复核人（造价工程师）：
表—13

## 表-04 单位工程招标控制价汇总表【公共服务设施工程-安装
单位工程招标控制价汇总表
工程名称：公共服务设施工程-安装工程 |  |  | 标段： | 第 1 页 共 1 页
序号 | 汇总内容 | 金额:(元) |  |  | 其中：暂估价(元)
1 | 分部分项合计 | 212789.03
1.1 | 公共卫生间 | 95469.82
1.2 | 垃圾中转站 | 117319.21
2 | 措施合计 | 17683.52
2.1 | 绿色施工安全防护措施费 | 16073.19
2.2 | 其他措施费 | 1610.33
3 | 其他项目 | 18244.41 |  |  | －
3.1 | 暂列金额 | 6383.67
3.2 | 暂估价
3.3 | 计日工 | 7367.26
3.4 | 总承包服务费
3.5 | 预算包干费 | 4493.48
3.6 | 工程优质费
3.7 | 概算幅度差
3.8 | 索赔费用
3.9 | 现场签证费用
3.10 | 其他费用
4 | 税前工程造价 | 248716.96
5 | 增值税销项税额 | 22384.53 |  |  | －
6 | 总造价 | 271101.49
7 | 人工费 | 45227.85
招标控制价合计=1+2+3+5 |  | 271,101.49 |  |  | 0.00
注：本表适用于单位工程招标控制价或投标报价的汇总，如无单位工程划分，单项工程也使用本表汇总
表—04

## 表-08 分部分项工程和单价措施项目清单与计价表【公共服务_1
分部分项工程和单价措施项目清单与计价表
工程名称：公共服务设施工程-安装工程 |  |  |  | 标段： |  |  |  | 第 1 页 共 11 页
序号 | 项目编码 | 项目名称 | 项目特征描述 |  | 计量单位 | 工程量 | 金额（元）
[7 empty] | 综合单价 |  | 综合合价 | 其中
暂估价
|  | 公共卫生间 | [6 empty] | 95469.82
|  | 电气工程 | [6 empty] | 24709.62
1 | 030404017001 | 配电箱 | 1.名称、型号：配电箱 2.规格：AL 3.安装形式：距地1.5m 4.安装形式：综合考虑，包含开孔、基础型钢、支架制作安装、引至PE干线接地等 |  | 台 | 1 | 2730.23 |  | 2730.23
2 | 030412001001 | 灯带 | 1.名称：LDE灯带 2.规格、型号：12V 暗装 3.安装形式：综合考虑 |  | m | 84.75 | 32.01 |  | 2712.85
3 | 030412001002 | 普通灯具 | 1.名称：吸顶灯+红外线光控节能自熄型开关 2.安装形式：吸顶 |  | 套 | 8 | 217.73 |  | 1741.84
4 | 030412001003 | 普通灯具 | 1.名称：LED筒灯 2.规格、型号：24V 暗装 3.安装形式：综合考虑 |  | 套 | 42 | 117.31 |  | 4927.02
5 | 030412001004 | 普通灯具 | 1.名称：400*400LED吸顶灯 2.安装形式：吸顶 |  | 套 | 2 | 130.4 |  | 260.8
6 | 030404034001 | 照明开关 | 1.名称：二位单控开关 2.规格、型号：250V 10A 3.安装形式：底边距地1.3m暗装 |  | 个 | 2 | 21.87 |  | 43.74
7 | 030404034002 | 照明开关 | 1.名称：三位单控开关 2.规格、型号：250V 10A 3.安装形式：底边距地1.3m暗装 |  | 个 | 1 | 25.04 |  | 25.04
8 | 030404034003 | 照明开关 | 1.名称：四位单控开关 2.规格、型号：250V 10A 3.安装形式：底边距地1.3m暗装 |  | 个 | 5 | 30.19 |  | 150.95
9 | 030404034004 | 照明开关 | 1.名称：感应开关 2.规格、型号：250V 10A 3.安装形式：综合考虑 |  | 个 | 17 | 47.24 |  | 803.08
10 | 030404035001 | 插座 | 1.名称：厕纸盒插座 2.规格、型号：250V 10A 3.安装形式：综合考虑 |  | 个 | 1 | 20.23 |  | 20.23
11 | 030404035003 | 插座 | 1.名称：烘手器插座 2.规格、型号：250V 10A 3.安装形式：综合考虑 |  | 个 | 3 | 20.23 |  | 60.69
本页小计 | [8 empty] | 13476.47
注：为计取规费等的使用，可在表中增设其中：“定额人工费”。
表—08
分部分项工程和单价措施项目清单与计价表
工程名称：公共服务设施工程-安装工程 |  |  |  | 标段： |  |  |  | 第 2 页 共 11 页
序号 | 项目编码 | 项目名称 | 项目特征描述 |  | 计量单位 | 工程量 | 金额（元）
[7 empty] | 综合单价 |  | 综合合价 | 其中
暂估价
12 | 030404035002 | 插座 | 1.名称：排气扇插座 2.规格、型号：250V 10A 3.安装形式：综合考虑 |  | 个 | 4 | 20.23 |  | 80.92
13 | 030411006001 | 接线盒 | 1.名称:接线盒 2.安装形式:暗装 3.说明:具体做法详见施工图纸，且满足施工图招标文件及相关技术规范要求 |  | 个 | 85 | 10.23 |  | 869.55
14 | 030411004001 | 配线 | 1.名称、型号：BV-2.5 2.敷设方式：穿管/沿桥架/线槽敷设 3.具体做法详见施工图纸，且满足施工图招标文件及相关技术规范要求 |  | m | 952.86 | 3.68 |  | 3506.52
15 | 030411001001 | 配管 | 1.名称：金属软管 2.规格、型号：DN20 |  | m | 41.6 | 42.28 |  | 1758.85
16 | 030411001002 | 配管 | 1.名称：刚性阻燃塑料管 2.规格、型号：Φ20 3.材质：PC 4.敷设方式：暗敷 |  | m | 120.79 | 8.32 |  | 1004.97
17 | 030411001004 | 配管 | 1.名称：刚性阻燃塑料管 2.规格、型号：Φ20 3.材质：PC 4.敷设方式：明敷 |  | m | 150.73 | 16.71 |  | 2518.7
18 | 030411001003 | 配管 | 1.名称：刚性阻燃塑料管 2.规格、型号：Φ75 3.材质：PC 4.敷设方式：暗敷 |  | m | 10 | 21.8 |  | 218
19 | 030408001001 | 电力电缆 | 1.名称：铜芯电缆敷设 2.规格：YJV-4*25+1*16 3.敷设方式：综合考虑 4.具体做法详见施工图纸，且满足施工图招标文件及相关技术规范要求 |  | m | 10 | 96.37 |  | 963.7
20 | 030408006001 | 电力电缆头 | 1.名称:电力电缆头 2.规格:35芯以下 3.说明:具体做法详见施工图纸，且满足施工图招标文件及相关技术规范要求 |  | 个 | 2 | 155.97 |  | 311.94
|  | 给排水工程 | [6 empty] | 20983.1
本页小计 | [8 empty] | 11233.15
注：为计取规费等的使用，可在表中增设其中：“定额人工费”。
表—08
分部分项工程和单价措施项目清单与计价表
工程名称：公共服务设施工程-安装工程 |  |  |  | 标段： |  |  |  | 第 3 页 共 11 页
序号 | 项目编码 | 项目名称 | 项目特征描述 |  | 计量单位 | 工程量 | 金额（元）
[7 empty] | 综合单价 |  | 综合合价 | 其中
暂估价
21 | 031001006001 | 塑料管 | 1.安装部位：室内 2.输送介质：给水 3.材质：PPR管给水管 4.型号、规格：DN15 5.连接方式：热熔连接 |  | m | 11.39 | 19.74 |  | 224.84
22 | 031001006002 | 塑料管 | 1.安装部位：室内 2.输送介质：给水 3.材质：PPR管给水管 4.型号、规格：DN20 5.连接方式：热熔连接 |  | m | 14.39 | 22.02 |  | 316.87
23 | 031001006003 | 塑料管 | 1.安装部位：室内 2.输送介质：给水 3.材质：PPR管给水管 4.型号、规格：DN25 5.连接方式：热熔连接 |  | m | 5.69 | 24.99 |  | 142.19
24 | 031001006004 | 塑料管 | 1.安装部位：室内 2.输送介质：给水 3.材质：PPR管给水管 4.型号、规格：DN32 5.连接方式：热熔连接 |  | m | 10.24 | 30 |  | 307.2
25 | 031001006005 | 塑料管 | 1.安装部位：室内 2.输送介质：给水 3.材质：PPR管给水管 4.型号、规格：DN40 5.连接方式：热熔连接 |  | m | 10.11 | 35.92 |  | 363.15
26 | 031001006006 | 塑料管 | 1.安装部位：室内 2.输送介质：给水 3.材质：PPR管给水管 4.型号、规格：DN50 5.连接方式：热熔连接 |  | m | 6.07 | 46.4 |  | 281.65
27 | 031001007001 | 复合管 | 1.安装部位：室内 2.输送介质：给水 3.材质：衬塑钢管 4.型号、规格：DN50 5.连接方式：卡环连接 |  | m | 2.4 | 69.23 |  | 166.15
28 | 031001006007 | 塑料管 | 1.安装部位：室内 2.输送介质：排水 3.材质：UPVC排水管 4.型号、规格：DN50 5.连接方式：粘接 |  | m | 29.59 | 28.49 |  | 843.02
本页小计 | [8 empty] | 2645.07
注：为计取规费等的使用，可在表中增设其中：“定额人工费”。
表—08
分部分项工程和单价措施项目清单与计价表
工程名称：公共服务设施工程-安装工程 |  |  |  | 标段： |  |  |  | 第 4 页 共 11 页
序号 | 项目编码 | 项目名称 | 项目特征描述 |  | 计量单位 | 工程量 | 金额（元）
[7 empty] | 综合单价 |  | 综合合价 | 其中
暂估价
29 | 031001006008 | 塑料管 | 1.安装部位：室内 2.输送介质：排水 3.材质：UPVC排水管 4.型号、规格：DN75 5.连接方式：粘接 |  | m | 2.99 | 37.99 |  | 113.59
30 | 031001006009 | 塑料管 | 1.安装部位：室内 2.输送介质：排水 3.材质：UPVC排水管 4.型号、规格：DN100 5.连接方式：粘接 |  | m | 72.99 | 50.95 |  | 3718.84
31 | 031004014001 | 雨水斗 | 1.类型：87型雨水斗 2.型号、规格：DN100 |  | 个 | 2 | 64.8 |  | 129.6
32 | 031003012001 | 倒流防止器组 | 1.类型：倒流防止器（带1个水表，2个闸阀，1个Y型过滤器） 2.型号、规格：DN50 |  | 套 | 1 | 1587.33 |  | 1587.33
33 | 031003001001 | 螺纹阀门 | 1.类型：闸阀 2.型号、规格：DN50 |  | 个 | 2 | 103.49 |  | 206.98
34 | 031003001002 | 螺纹阀门 | 1.类型：自动排气阀 2.型号、规格：DN25 |  | 个 | 2 | 105.32 |  | 210.64
35 | 031004014003 | 给、排水附(配)件 | 1.类型：地漏 2.型号、规格：DN50 |  | 个 | 3 | 83.5 |  | 250.5
36 | 031004014002 | 给、排水附(配)件 | 1.类型：地漏 2.型号、规格：DN100 |  | 个 | 1 | 41.98 |  | 41.98
37 | 031004014004 | 给、排水附(配)件 | 1.类型：清扫口 2.型号、规格：DN50 |  | 个 | 5 | 20.18 |  | 100.9
38 | 031004006001 | 大便器 | 1.名称:蹲式大便器 2.其他:具体要求详见图纸、相关规范及招标文件 |  | 组 | 15 | 308.21 |  | 4623.15
39 | 031004006002 | 大便器 | 1.名称:坐便器 2.其他:具体要求详见图纸、相关规范及招标文件 |  | 组 | 1 | 785.75 |  | 785.75
40 | 031004003001 | 洗手盆 | 1.名称:洗手盆 2.其他:具体要求详见图纸、相关规范及招标文件 |  | 组 | 7 | 295.53 |  | 2068.71
41 | 031004007001 | 小便器 | 1.名称:小便器 2.其他:具体要求详见图纸、相关规范及招标文件 |  | 组 | 8 | 355.48 |  | 2843.84
本页小计 | [8 empty] | 16681.81
注：为计取规费等的使用，可在表中增设其中：“定额人工费”。
表—08
分部分项工程和单价措施项目清单与计价表
工程名称：公共服务设施工程-安装工程 |  |  |  | 标段： |  |  |  | 第 5 页 共 11 页
序号 | 项目编码 | 项目名称 | 项目特征描述 |  | 计量单位 | 工程量 | 金额（元）
[7 empty] | 综合单价 |  | 综合合价 | 其中
暂估价
42 | 031002003001 | 套管 | 1.名称、类型:刚性防水套管 2.规格:DN50 3.其他:具体要求详见图纸、相关规范及招标文件 |  | 个 | 4 | 239.91 |  | 959.64
43 | 031002003002 | 套管 | 1.名称、类型:刚性防水套管 2.规格:DN100 3.其他:具体要求详见图纸、相关规范及招标文件 |  | 个 | 2 | 348.29 |  | 696.58
|  | 自动喷淋工程 | [6 empty] | 1198.72
44 | 030901001001 | 水喷淋钢管 | (1)名称:热浸镀锌无缝钢管，无缝钢管管件 等级:1.6Mpa (2)连接方式:沟槽连接件连接或法兰连接 (3)型号、规格:DN15（含管件制作、安装） (4)含管道冲洗、消毒 (5)其他:满足设计图纸、招标文件及相关规范要求 |  | m | 26.89 | 34.41 |  | 925.28
45 | 030901003001 | 水喷淋(雾)喷头 | 1.名称、类型:水喷淋(雾)喷头 2.规格:DN15 3.其他:具体要求详见图纸、相关规范及招标文件 |  | 个 | 8 | 34.18 |  | 273.44
|  | 室外电气工程 | [6 empty] | 48578.38
46 | 040803002001 | 电缆保护管 | 1.名称：硬质塑料保护管 2.规格、型号：Φ75 3.材质：UPVC 4.敷设方式：埋地 |  | m | 347.31 | 21.07 |  | 7317.82
47 | 030408001002 | 电力电缆 | 1.名称：铜芯电缆敷设 2.规格：YJV-4*25+1*16 3.敷设方式：综合考虑 4.具体做法详见施工图纸，且满足施工图招标文件及相关技术规范要求 |  | m | 355.99 | 96.37 |  | 34306.76
48 | 040504001001 | 人(手)孔井 | （1）名称;照明接线井 （2）规格：0.5*0,5*0.8m （3）其他详设计图纸要求 （4）土方开挖回填 |  | 座 | 7 | 993.4 |  | 6953.8
|  | 垃圾中转站 | [6 empty] | 117319.21
本页小计 | [8 empty] | 51433.32
注：为计取规费等的使用，可在表中增设其中：“定额人工费”。
表—08
分部分项工程和单价措施项目清单与计价表
工程名称：公共服务设施工程-安装工程 |  |  |  | 标段： |  |  |  | 第 6 页 共 11 页
序号 | 项目编码 | 项目名称 | 项目特征描述 |  | 计量单位 | 工程量 | 金额（元）
[7 empty] | 综合单价 |  | 综合合价 | 其中
暂估价
|  | 电气工程 | [6 empty] | 9690.34
49 | 030404017002 | 配电箱 | 1.名称、型号：配电箱 2.规格：AL 3.安装形式：距地1.7m 4.安装形式：综合考虑，包含开孔、基础型钢、支架制作安装、引至PE干线接地等 |  | 台 | 1 | 2730.23 |  | 2730.23
50 | 030412001005 | 普通灯具 | 1.名称：吸顶灯+红外线光控节能自熄型开关 2.安装形式：吸顶 |  | 套 | 1 | 217.73 |  | 217.73
51 | 030412001006 | 普通灯具 | 1.名称：防水防尘灯+红外线光控节能自熄型开关 2.规格、型号：1X11W 2.安装形式：吸顶 |  | 套 | 1 | 257.2 |  | 257.2
52 | 030412001007 | 普通灯具 | 1.名称：防水防尘灯 2.规格、型号：1X11W 2.安装形式：吸顶 |  | 套 | 4 | 220.72 |  | 882.88
53 | 030412001008 | 普通灯具 | 1.名称：节能灯 2.规格、型号：1X11W 3.安装形式：吸顶 |  | 套 | 1 | 133.57 |  | 133.57
54 | 030412005001 | 荧光灯 | 1.名称：支架荧光灯-三防灯 2.规格、型号：1x36W(T8管,电子镇流器) 3.安装形式：吸顶 |  | 套 | 1 | 83.2 |  | 83.2
55 | 030404034005 | 照明开关 | 1.名称：单联单控跷板暗开关 2.规格、型号：250V 10A 3.安装形式：底边距地1.3m暗装 |  | 个 | 1 | 20.02 |  | 20.02
56 | 030404034006 | 照明开关 | 1.名称：双联单控跷板暗开关 2.规格、型号：250V 10A 3.安装形式：底边距地1.3m暗装 |  | 个 | 4 | 21.87 |  | 87.48
57 | 030404035004 | 插座 | 1.名称：单相三孔暗插座 2.规格、型号：250V 10A 3.安装形式：综合考虑 |  | 个 | 6 | 20.23 |  | 121.38
58 | 030411006002 | 接线盒 | 1.名称:接线盒 2.安装形式:暗装 3.说明:具体做法详见施工图纸，且满足施工图招标文件及相关技术规范要求 |  | 个 | 26 | 10.23 |  | 265.98
本页小计 | [8 empty] | 4799.67
注：为计取规费等的使用，可在表中增设其中：“定额人工费”。
表—08
分部分项工程和单价措施项目清单与计价表
工程名称：公共服务设施工程-安装工程 |  |  |  | 标段： |  |  |  | 第 7 页 共 11 页
序号 | 项目编码 | 项目名称 | 项目特征描述 |  | 计量单位 | 工程量 | 金额（元）
[7 empty] | 综合单价 |  | 综合合价 | 其中
暂估价
59 | 030411004002 | 配线 | 1.名称、型号：BV-2.5 2.敷设方式：穿管/沿桥架/线槽敷设 3.具体做法详见施工图纸，且满足施工图招标文件及相关技术规范要求 |  | m | 287.2 | 3.68 |  | 1056.9
60 | 030411004003 | 配线 | 1.名称、型号：BV-4 2.敷设方式：穿管/沿桥架/线槽敷设 3.具体做法详见施工图纸，且满足施工图招标文件及相关技术规范要求 |  | m | 119.13 | 4.14 |  | 493.2
61 | 030411001005 | 配管 | 1.名称：金属软管 2.规格、型号：DN20 |  | m | 12 | 42.28 |  | 507.36
62 | 030411001006 | 配管 | 1.名称：刚性阻燃塑料管 2.规格、型号：Φ20 3.材质：PC 4.敷设方式：暗敷 |  | m | 117.46 | 8.32 |  | 977.27
63 | 030413002001 | 凿(压)槽 | 1.名称:墙面开槽及恢复 70*70mm 2.其他:部分线管引下需开槽 3.说明:具体做法详见施工图纸，且满足施工图招标文件及相关技术规范要求 |  | m | 24.9 | 14.55 |  | 362.3
64 | 030411001007 | 配管 | 1.名称：刚性阻燃塑料管 2.规格、型号：Φ75 3.材质：PC 4.敷设方式：暗敷 |  | m | 10 | 21.8 |  | 218
65 | 030408001003 | 电力电缆 | 1.名称：铜芯电缆敷设 2.规格：YJV-4*25+1*16 3.敷设方式：综合考虑 4.具体做法详见施工图纸，且满足施工图招标文件及相关技术规范要求 |  | m | 10 | 96.37 |  | 963.7
66 | 030408006002 | 电力电缆头 | 1.名称:电力电缆头 2.规格:35芯以下 3.说明:具体做法详见施工图纸，且满足施工图招标文件及相关技术规范要求 |  | 个 | 2 | 155.97 |  | 311.94
|  | 给排水工程 | [6 empty] | 21400.39
本页小计 | [8 empty] | 4890.67
注：为计取规费等的使用，可在表中增设其中：“定额人工费”。
表—08
分部分项工程和单价措施项目清单与计价表
工程名称：公共服务设施工程-安装工程 |  |  |  | 标段： |  |  |  | 第 8 页 共 11 页
序号 | 项目编码 | 项目名称 | 项目特征描述 |  | 计量单位 | 工程量 | 金额（元）
[7 empty] | 综合单价 |  | 综合合价 | 其中
暂估价
67 | 031001006010 | 塑料管 | 1.安装部位：室内 2.输送介质：给水 3.材质：PPR管给水管 4.型号、规格：DN15 5.连接方式：热熔连接 |  | m | 9.21 | 19.74 |  | 181.81
68 | 031001006011 | 塑料管 | 1.安装部位：室内 2.输送介质：给水 3.材质：PPR管给水管 4.型号、规格：DN20 5.连接方式：热熔连接 |  | m | 3.62 | 22.02 |  | 79.71
69 | 031001006012 | 塑料管 | 1.安装部位：室内 2.输送介质：给水 3.材质：PPR管给水管 4.型号、规格：DN25 5.连接方式：热熔连接 |  | m | 6.92 | 24.99 |  | 172.93
70 | 031001006013 | 塑料管 | 1.安装部位：室内 2.输送介质：给水 3.材质：PPR管给水管 4.型号、规格：DN32 5.连接方式：热熔连接 |  | m | 12.06 | 30 |  | 361.8
71 | 031001006014 | 塑料管 | 1.安装部位：室内 2.输送介质：给水 3.材质：PPR管给水管 4.型号、规格：DN50 5.连接方式：热熔连接 |  | m | 7.23 | 46.4 |  | 335.47
72 | 031001007002 | 复合管 | 1.安装部位：室内 2.输送介质：给水 3.材质：衬塑钢管 4.型号、规格：DN50 5.连接方式：卡环连接 |  | m | 3.57 | 69.23 |  | 247.15
73 | 031001006015 | 塑料管 | 1.安装部位：室内 2.输送介质：排水 3.材质：UPVC排水管 4.型号、规格：DN50 5.连接方式：粘接 |  | m | 1.85 | 28.49 |  | 52.71
74 | 031001006016 | 塑料管 | 1.安装部位：室内 2.输送介质：排水 3.材质：UPVC排水管 4.型号、规格：DN100 5.连接方式：粘接 |  | m | 5.81 | 50.95 |  | 296.02
本页小计 | [8 empty] | 1727.6
注：为计取规费等的使用，可在表中增设其中：“定额人工费”。
表—08
分部分项工程和单价措施项目清单与计价表
工程名称：公共服务设施工程-安装工程 |  |  |  | 标段： |  |  |  | 第 9 页 共 11 页
序号 | 项目编码 | 项目名称 | 项目特征描述 |  | 计量单位 | 工程量 | 金额（元）
[7 empty] | 综合单价 |  | 综合合价 | 其中
暂估价
75 | 031001006017 | 塑料管 | 1.安装部位：室内 2.输送介质：排水 3.材质：UPVC排水管 4.型号、规格：DN150 5.连接方式：粘接 |  | m | 36.31 | 66.6 |  | 2418.25
76 | 031001003001 | 不锈钢管 | 1.安装部位：室内 2.输送介质：中水 3.材质：不锈钢管 4.型号、规格：DN15 5.连接方式：卡环连接 |  | m | 4.16 | 29.74 |  | 123.72
77 | 031001003002 | 不锈钢管 | 1.安装部位：室内 2.输送介质：中水 3.材质：不锈钢管 4.型号、规格：DN20 5.连接方式：卡环连接 |  | m | 6.52 | 37.29 |  | 243.13
78 | 031001003003 | 不锈钢管 | 1.安装部位：室内 2.输送介质：中水 3.材质：不锈钢管 4.型号、规格：DN25 5.连接方式：卡环连接 |  | m | 8.27 | 42.45 |  | 351.06
79 | 031001003004 | 不锈钢管 | 1.安装部位：室内 2.输送介质：中水 3.材质：不锈钢管 4.型号、规格：DN32 5.连接方式：卡环连接 |  | m | 18.19 | 55.33 |  | 1006.45
80 | 031001003005 | 不锈钢管 | 1.安装部位：室内 2.输送介质：中水 3.材质：不锈钢管 4.型号、规格：DN50 5.连接方式：卡环连接 |  | m | 16.31 | 66.9 |  | 1091.14
81 | 040504009001 | 雨水口 | 1.类型：雨水口 2.详见05ZJ201 3.型号、规格：DN100 |  | 座 | 4 | 837.28 |  | 3349.12
82 | 031003012002 | 倒流防止器组 | 1.类型：倒流防止器（带1个水表，1个闸阀） 2.型号、规格：DN50 |  | 套 | 2 | 1131.5 |  | 2263
83 | 031003001003 | 螺纹阀门 | 1.类型：闸阀 2.型号、规格：DN50 |  | 个 | 1 | 103.49 |  | 103.49
84 | 031003001004 | 螺纹阀门 | 1.类型：自动排气阀 2.型号、规格：DN32 |  | 个 | 5 | 116.65 |  | 583.25
本页小计 | [8 empty] | 11532.61
注：为计取规费等的使用，可在表中增设其中：“定额人工费”。
表—08
分部分项工程和单价措施项目清单与计价表
工程名称：公共服务设施工程-安装工程 |  |  |  | 标段： |  |  |  | 第 10 页 共 11 页
序号 | 项目编码 | 项目名称 | 项目特征描述 |  | 计量单位 | 工程量 | 金额（元）
[7 empty] | 综合单价 |  | 综合合价 | 其中
暂估价
85 | 031003001005 | 螺纹阀门 | 1.类型：自动排气阀 2.型号、规格：DN25 |  | 个 | 1 | 105.32 |  | 105.32
86 | 031004014005 | 给、排水附(配)件 | 1.类型：地漏 2.型号、规格：DN50 |  | 个 | 5 | 83.5 |  | 417.5
87 | 031004014006 | 给、排水附(配)件 | 1.类型：除臭地漏 （带框） 2.型号、规格：DN50 |  | 个 | 4 | 41.98 |  | 167.92
88 | 031004014007 | 给、排水附(配)件 | 1.类型：除臭地漏 （带框） 2.型号、规格：DN150 |  | 个 | 2 | 138.28 |  | 276.56
89 | 031004014008 | 给、排水附(配)件 | 1.类型：清扫口 2.型号、规格：DN150 |  | 个 | 3 | 40.87 |  | 122.61
90 | 031004003002 | 成品洗脸盆 | 1.名称:成品洗脸盆 2.其他:具体要求详见图纸、相关规范及招标文件 |  | 组 | 7 | 295.53 |  | 2068.71
91 | 031004006003 | 大便器 | 1.名称:坐便器 2.其他:具体要求详见图纸、相关规范及招标文件 |  | 组 | 1 | 785.75 |  | 785.75
92 | 031004006004 | 大便器 | 1.名称:蹲式大便器 2.其他:具体要求详见图纸、相关规范及招标文件 |  | 组 | 9 | 308.21 |  | 2773.89
93 | 031004007002 | 小便器 | 1.名称:小便器 2.其他:具体要求详见图纸、相关规范及招标文件 |  | 组 | 4 | 355.48 |  | 1421.92
|  | 弱电工程 | [6 empty] | 298.55
94 | 030411001008 | 配管 | 1.名称：刚性阻燃塑料管 2.规格、型号：Φ20 3.材质：PC 4.敷设方式：暗敷 |  | m | 6.78 | 8.32 |  | 56.41
95 | 030411004004 | 配线 | 1.名称、型号：BV-1.5 2.敷设方式：穿管/沿桥架/线槽敷设 3.具体做法详见施工图纸，且满足施工图招标文件及相关技术规范要求 |  | m | 20.34 | 2.53 |  | 51.46
96 | 030904004001 | 消防警铃 | 1.名称：无障碍警铃（自带电池） 2.安装形式：明装门上0.1m |  | 个 | 1 | 76.5 |  | 76.5
97 | 030904003001 | 按钮 | 1.名称：无障碍按钮 2.安装形式：明装0.8m |  | 个 | 1 | 93.72 |  | 93.72
本页小计 | [8 empty] | 8418.27
注：为计取规费等的使用，可在表中增设其中：“定额人工费”。
表—08
分部分项工程和单价措施项目清单与计价表
工程名称：公共服务设施工程-安装工程 |  |  |  | 标段： |  |  |  | 第 11 页 共 11 页
序号 | 项目编码 | 项目名称 | 项目特征描述 |  | 计量单位 | 工程量 | 金额（元）
[7 empty] | 综合单价 |  | 综合合价 | 其中
暂估价
98 | 030411006003 | 接线盒 | 1.名称:接线盒 2.安装形式:暗装 3.说明:具体做法详见施工图纸，且满足施工图招标文件及相关技术规范要求 |  | 个 | 2 | 10.23 |  | 20.46
|  | 防雷工程 | [6 empty] | 5839.02
99 | 030409008001 | 等电位端子箱、测试板 |  |  | 台 | 1 | 185.02 |  | 185.02
100 | 030409003001 | 避雷引下线 |  |  | m | 5.4 | 17.39 |  | 93.91
101 | 030409002001 | 接地母线 |  |  | m | 79.98 | 29.15 |  | 2331.42
102 | 030409005001 | 避雷网 |  |  | m | 67.25 | 48.01 |  | 3228.67
|  | 室外电气工程 | [6 empty] | 80090.91
103 | 040803002002 | 电缆保护管 | 1.名称：电缆保护管 2.规格、型号：Φ75 3.材质：UPVC 4.敷设方式：埋地 |  | m | 542.34 | 21.07 |  | 11427.1
104 | 040803002003 | 电缆保护管 | 1.名称：电缆保护管 2.规格、型号：Φ80 3.材质：N-HAP 4.敷设方式：埋地 |  | m | 11.62 | 88.62 |  | 1029.76
105 | 030408001004 | 电力电缆 | 1.名称：铜芯电缆敷设 2.规格：YJV-4*25+1*16 3.敷设方式：综合考虑 4.具体做法详见施工图纸，且满足施工图招标文件及相关技术规范要求 |  | m | 567.81 | 96.37 |  | 54719.85
106 | 040504001002 | 人(手)孔井 | （1）名称;照明接线井 （2）规格：0.5*0,5*0.8m （3）其他详设计图纸要求 （4）土方开挖回填 |  | 座 | 13 | 993.4 |  | 12914.2
|  | 措施项目 | [6 empty] | 1610.33
107 | 031302007001 | 高层施工增加 |  |  | 项 | 1
108 | 031301017001 | 脚手架搭拆费 |  |  | 项 | 1 | 1610.33 |  | 1610.33
本页小计 | [8 empty] | 87560.72
合 计 | [8 empty] | 214399.36
注：为计取规费等的使用，可在表中增设其中：“定额人工费”。
表—08

## 表-11 总价措施项目清单与计价表【公共服务设施工程-安装
总价措施项目清单与计价表
工程名称：公共服务设施工程-安装工程 | [5 empty] | 标段： |  | 第 1 页 共 2 页
序号 | 项目编码 | 项目名称 | 计算基础 | 费率 (%) | 金额 (元) |  | 调整 费率(%) |  | 调整后 金额(元) | 备注
1 | LSSGCSF00001 | 绿色施工安全防护措施费 | 分部分项人工费+分部分项机具费 | 35.77 | 16073.19 |  |  |  |  | 以分部分项的人工费与施工机具费之和为计算基础，费率35.77%
2 | 031301010001 | 安装与生产同时进行增加费用 | 分部分项人工费 | 0 | [5 empty] | 按人工费的10%计算
3 | 031301011001 | 在有害身体健康环境中施工增加费 | 分部分项人工费 | 0 | [5 empty] | 按人工费的10%计算
4 | TSSGBWZJF001 | 在地下（暗）室、设备及大口径管道内等特殊施工部位进行施工增加费 |  | 30 | [5 empty] | 按该部分人工费的30%计算
5 | 粤031302008001 | 赶工措施费 | 分部分项人工费+分部分项机具费 | 0 | [5 empty] | 赶工措施费=（1-δ）*分部分项（人工费+施工机具费）*0.344 （0.8≤δ＜1 式中：δ=合同工期/定额工期）
6 | 031302002001 | 夜间施工增加费 |  | 20 | [5 empty] | 按其夜间施工项目人工费的20%计算
7 | JTGRSGZJF001 | 交通干扰工程施工增加费 |  | 10 | [5 empty] | 按在市政道路上施工项目人工费的10%计算
8 | 粤031302009001 | 文明工地增加费 | 分部分项人工费+分部分项机具费 | 0 | [5 empty] | 以分部分项的人工费与施工机具费之和为计算基础；市级文明工地1.00%；省级文明工地2.00%
9 | DXGXJCJXF001 | 地下管线交叉降效费 | [7 empty] | 按实际发生或经批准的施工方案计
编制人（造价人员）： | [5 empty] | 复核人（造价工程师）：
表-11
总价措施项目清单与计价表
工程名称：公共服务设施工程-安装工程 | [5 empty] | 标段： |  | 第 2 页 共 2 页
序号 | 项目编码 | 项目名称 | 计算基础 | 费率 (%) | 金额 (元) |  | 调整 费率(%) |  | 调整后 金额(元) | 备注
算
10 | QTFY00000001 | 其他费用 | [7 empty] | 按实际发生或经批准的施工组织设计方案计算
合 计 |  |  |  |  | 16073.19
编制人（造价人员）： | [5 empty] | 复核人（造价工程师）：
表-11

## 表-12 其他项目清单与计价汇总表【公共服务设施工程-安装
其他项目清单与计价汇总表
工程名称：公共服务设施工程-安装工程 |  |  | 标段： |  | 第 1 页 共 1 页
序号 | 项目名称 | 金额（元） |  | 结算金额（元） |  | 备注
1 | 暂列金额 | 6383.67 |  |  |  | 明细详见表-12-1
2 | 暂估价
2.1 | 材料暂估价 | — |  |  |  | 明细详见表-12-2
2.2 | 专业工程暂估价 |  |  |  |  | 明细详见表-12-3
3 | 计日工 | 7367.26 |  |  |  | 明细详见表-12-4
4 | 总承包服务费 |  |  |  |  | 明细详见表-12-5
5 | 预算包干费 | 4493.48
6 | 工程优质费
7 | 概算幅度差
8 | 现场签证费用
9 | 索赔费用
10 | 其他费用
| 合 计 | 18244.41 |  |  |  | —
注：材料（工程设备）暂估单价进入清单项目综合单价，此处不汇总。
表—12

## 表-12-1 暂列金额表【公共服务设施工程-安装工程】
暂列金额明细表
工程名称：公共服务设施工程-安装工程 |  |  | 标段： |  | 第 1 页 共 1 页
序号 | 名称 | 计量单位 |  | 暂定金额（元） |  | 备注
1 | 暂列金额 |  |  | 6383.67
合 计 |  |  |  | 6383.67 |  | —
注：此表由招标人填写，如不能详列，也可只列暂列金额总额，投标人应将上述暂列金额计入投标总价中。
表—12—1

## 表-12-3 专业工程暂估价及结算价表【公共服务设施工程-_1
专业工程暂估价及结算价表
工程名称：公共服务设施工程-安装工程 |  |  |  | 标段： |  | 第 1 页 共 1 页
序号 | 工程名称 | 工程内容 | 暂估金额 （元） |  | 结算金额 (元) |  | 差额 ±(元) | 备注
合 计 |  |  | 0.00 |  |  |  |  | —
注：此表“暂估金额”由招标人填写，投标人应将“暂估金额”计入投标总价中。结算时按合同约定结算金额填写。
表—12—3

## 表-13 规费、税金项目清单与计价表【公共服务设施工程-安
规费、税金项目清单与计价表
工程名称：公共服务设施工程-安装工程 |  |  | 标段： |  |  | 第 1 页 共 1 页
序号 | 项目名称 | 计算基础 |  | 计算基数 | 计算费率 (%) |  | 金额(元)
1 | 增值税销项税额 | 分部分项合计+措施合计+其他项目 |  | 248716.96 | 9 |  | 22384.53
合 计 | [6 empty] | 22384.53
编制人（造价人员）： |  |  | 复核人（造价工程师）：
表—13

## 表-04 单位工程招标控制价汇总表【道路工程】_1
单位工程招标控制价汇总表
工程名称：道路工程 |  |  | 标段： | 第 1 页 共 1 页
序号 | 汇总内容 | 金额:(元) |  |  | 其中：暂估价(元)
1 | 分部分项合计 | 11477054.57
1.1 | 瓷泥南路 | 3114244.96
1.2 | 区域三场地平整其他工程 | 8362809.61
2 | 措施合计 | 1454174.00
2.1 | 绿色施工安全防护措施费 | 1454174.00
2.2 | 其他措施费
3 | 其他项目 | 590674.79 |  |  | －
3.1 | 暂列金额 | 344311.64
3.2 | 暂估价
3.3 | 计日工
3.4 | 总承包服务费
3.5 | 预算包干费 | 246363.15
3.6 | 工程优质费
3.7 | 概算幅度差
3.8 | 索赔费用
3.9 | 现场签证费用
3.10 | 其他费用
4 | 税前工程造价 | 13521903.36
5 | 增值税销项税额 | 1216971.30 |  |  | －
6 | 总造价 | 14738874.66
7 | 人工费 | 2706104.29
招标控制价合计=1+2+3+5 |  | 14,738,874.66 |  |  | 0.00
注：本表适用于单位工程招标控制价或投标报价的汇总，如无单位工程划分，单项工程也使用本表汇总
表—04

## 表-08 分部分项工程和单价措施项目清单与计价表【道路工程_1
分部分项工程和单价措施项目清单与计价表
工程名称：道路工程 |  |  |  | 标段： |  |  |  | 第 1 页 共 5 页
序号 | 项目编码 | 项目名称 | 项目特征描述 |  | 计量单位 | 工程量 | 金额（元）
[7 empty] | 综合单价 |  | 综合合价 | 其中
暂估价
|  | 瓷泥南路 | [6 empty] | 3114244.96
|  | 土方工程 | [6 empty] | 82732.16
1 | 040101001002 | 挖一般土方 | 1.土壤类别:机械开挖 一、二类土方 2.挖土深度:2m 内 |  | m3 | 3658.75 | 5.23 |  | 19135.26
2 | 040103001002 | 回填方 | 1.密实度要求:机械回填、夯实 2.填方材料品种:原土回填 |  | m3 | 1948.41 | 14.18 |  | 27628.45
3 | 040103002002 | 余方弃置 | 1.废弃料品种:余土外运 2.运距:5km |  | m3 | 1710.34 | 21.03 |  | 35968.45
|  | 软基处理 | [6 empty] | 8431.69
4 | 040101001003 | 挖一般土方 | 1.土壤类别:机械开挖一、二类土方 湿土 |  | m3 | 564.37 | 4.8 |  | 2708.98
5 | 040103001003 | 回填方 | 1.密实度要求:原土翻挖晾晒 2.填方材料品种:原土回填 |  | m3 | 564.37 | 10.14 |  | 5722.71
|  | 边坡防护 | [6 empty] | 11262.38
6 | 050102013002 | 喷播植草(灌木)籽 | 1.播草籽 机械喷播草籽 2.喷播植物保养 机械灌溉 保养月数:12 3.填耕植土 机械 |  | m2 | 527.265 | 21.36 |  | 11262.38
|  | 道路工程 | [6 empty] | 3011818.73
7 | 040202001003 | 路床(槽)整形 | 1.碾压路床(压实度≥95%) |  | m2 | 6740.52 | 2.44 |  | 16446.87
8 | 040202015003 | 水泥稳定碎(砾)石 | 1.水泥含量:4%水泥稳定碎石基层 2.运输:水稳料集中拌合 自卸汽车运输3km 3.厚度:18cm |  | m2 | 6624.58 | 43.73 |  | 289692.88
9 | 040202015004 | 水泥稳定碎(砾)石 | 1.水泥含量:5%水泥稳定碎石基层 2.运输:水稳料集中拌合 自卸汽车运输3km 3.厚度:18cm |  | m2 | 5929.76 | 47.62 |  | 282375.17
10 | 040203003002 | 透层、粘层 | 1.材料品种:1.0cm ES-2型稀浆封层及乳化沥青透层 |  | m2 | 5929.76 | 6.97 |  | 41330.43
本页小计 | [8 empty] | 732271.58
注：为计取规费等的使用，可在表中增设其中：“定额人工费”。
表—08
分部分项工程和单价措施项目清单与计价表
工程名称：道路工程 |  |  |  | 标段： |  |  |  | 第 2 页 共 5 页
序号 | 项目编码 | 项目名称 | 项目特征描述 |  | 计量单位 | 工程量 | 金额（元）
[7 empty] | 综合单价 |  | 综合合价 | 其中
暂估价
11 | 040203007003 | 水泥混凝土 | 1.混凝土强度等级:23cm C40水泥混凝土路面(弯拉强度≥5.0MPa) |  | m2 | 5929.76 | 155.62 |  | 922789.25
12 | 040201021002 | 土工合成材料 | 1.材料品种、规格:防渗土工布 |  | m2 | 1221.85 | 12.2 |  | 14906.57
13 | 040204001002 | 人行道整形碾压 | 1.部位:土基压实,压实度≥93% |  | m2 | 3828.2 | 2.09 |  | 8000.94
14 | 040202011002 | 碎石底层 | 1.石料规格:10cm 级配碎石 |  | m2 | 3828.2 | 21.78 |  | 83378.2
15 | 040203007004 | 混凝土垫层 | 1.混凝土强度等级:15cm C20透水混凝土 |  | m2 | 3828.2 | 80.23 |  | 307136.49
16 | 040204002003 | 人行道块料铺设 | 1.块料品种、规格:陶瓷透水砖(60cmX30cmX6cm) 2.基础、垫层:材料品种、厚度:3cm 1:3干硬性水泥砂浆 |  | m2 | 3242.81 | 193.29 |  | 626802.74
17 | 040204002004 | 人行道块料铺设 | 1.块料品种、规格:行进盲道砖(60cmX30cmX6cm) 2.基础、垫层:材料品种、厚度:3cm 1:3干硬性水泥砂浆 |  | m2 | 585.39 | 102.51 |  | 60008.33
18 | 040204004003 | 安砌侧(平、缘)石 | 1.材料品种、规格:花岗岩立缘石60x15x40cm 2.基础、垫层:材料品种、厚度:3cm M15水泥砂浆卧底 |  | m | 1110.77 | 167.29 |  | 185820.71
19 | 040204004004 | 安砌侧(平、缘)石 | 1.材料品种、规格:花岗岩平道牙(60X10X20cm) |  | m | 1110.77 | 98.81 |  | 109755.18
20 | 010507007002 | 现浇后座 | 1.构件的类型:C20水泥混凝土基座 |  | m3 | 123.3 | 513.99 |  | 63374.97
|  | 区域三场地平整其他工程 | [6 empty] | 8362809.61
|  | 边坡防护 | [6 empty] | 6959653.64
21 | 040305005001 | 护坡//打锚杆 | 1.锚杆 钻孔压浆 2.锚杆 制作安装 |  | m | 19518.87 | 174.37 |  | 3403505.36
22 | 040305005002 | 护坡//植草 | 1.播草籽 机械喷播草籽  2.坡面挂钢丝网 3.喷播植物保养 机械灌溉 保养月数:12 |  | m2 | 21211 | 33.79 |  | 716719.69
本页小计 | [8 empty] | 6502198.43
注：为计取规费等的使用，可在表中增设其中：“定额人工费”。
表—08
分部分项工程和单价措施项目清单与计价表
工程名称：道路工程 |  |  |  | 标段： |  |  |  | 第 3 页 共 5 页
序号 | 项目编码 | 项目名称 | 项目特征描述 |  | 计量单位 | 工程量 | 金额（元）
[7 empty] | 综合单价 |  | 综合合价 | 其中
暂估价
23 | 040305005003 | 格构梁 | 1.格构护坡 现浇混凝土骨架 合并制作子目 普通预拌混凝土 碎石粒径综合考虑 C30 2.泵送混凝土增加费 合并制作子目 普通预拌混凝土 碎石粒径综合考虑 C30 |  | m3 | 853.34 | 1044.88 |  | 891637.9
24 | 010515001001 | 现浇构件钢筋 | 1.现浇构件钢筋 螺纹钢筋φ25以内 直筋 |  | t | 204.07 | 4613.3 |  | 941436.13
25 | 010515001002 | 现浇构件钢筋 | 1.现浇构件钢筋 圆钢φ10以内 箍筋 |  | t | 64.62 | 5695.25 |  | 368027.06
26 | 040305005005 | 截水马道平台 | 1.现浇混凝土其他构件 地沟、明沟电缆沟散水坡 合并制作子目 普通预拌混凝土 碎石粒径综合考虑 C30 2.泵送混凝土增加费 合并制作子目 普通预拌混凝土 碎石粒径综合考虑 C30 |  | m3 | 512.82 | 559.7 |  | 287025.35
27 | 010503002001 | 压顶梁 | 1.现浇建筑物混凝土 单梁、连续梁、异形梁 合并制作子目 普通预拌混凝土 碎石粒径综合考虑 C30 2.泵送混凝土增加费 合并制作子目 普通预拌混凝土 碎石粒径综合考虑 C30 |  | m3 | 44.1 | 531.76 |  | 23450.62
28 | 010503001001 | 基础梁 | 1.现浇建筑物混凝土 基础梁 合并制作子目 普通预拌混凝土 碎石粒径综合考虑 C30 2.泵送混凝土增加费 合并制作子目 普通预拌混凝土 碎石粒径综合考虑 C30 |  | m3 | 47.75 | 516.41 |  | 24658.58
29 | 040305005011 | 人字形骨架护坡急流槽（台阶） | 1.浆砌预制块 护坡、台阶 2.挖掘机挖沟槽、基坑土方 一、二类土 |  | m | 182.13 | 5.02 |  | 914.29
30 | 040201022004 | 格构梁护坡急流槽 | 1.现浇混凝土电缆沟 合并制作子目 普通预拌混凝土 碎石粒径综合考虑 C30 |  | m | 147.88 | 431.2 |  | 63765.86
31 | 040305005012 | 人形骨架护坡 | 1.格构护坡 预制骨架 |  | m3 | 162.28 | 677.07 |  | 109874.92
本页小计 | [8 empty] | 2710790.71
注：为计取规费等的使用，可在表中增设其中：“定额人工费”。
表—08
分部分项工程和单价措施项目清单与计价表
工程名称：道路工程 |  |  |  | 标段： |  |  |  | 第 4 页 共 5 页
序号 | 项目编码 | 项目名称 | 项目特征描述 |  | 计量单位 | 工程量 | 金额（元）
[7 empty] | 综合单价 |  | 综合合价 | 其中
暂估价
32 | 010507007004 | 消能池 | 1.现浇钢筋混凝土池 池壁(隔墙) 直、矩形(厚度) 20cm以内 合并制作子目 普通预拌混凝土 碎石粒径综合考虑 C30 2.泵送混凝土增加费 合并制作子目 普通预拌混凝土 碎石粒径综合考虑 C30 3.现浇构件圆钢 φ25内 |  | m3 | 5.936 | 683.04 |  | 4054.53
33 | 010504004001 | 护脚 | 1.现浇基础 混凝土 合并制作子目 普通预拌混凝土 碎石粒径综合考虑 C20 2.泵送混凝土增加费 合并制作子目 普通预拌混凝土 碎石粒径综合考虑 C30 3.挖掘机挖沟槽、基坑土方 一、二类土 |  | m3 | 89.7 | 606.11 |  | 54368.07
34 | 040204003001 | 平台集水沟C20素砼硬化 | 1.人行道垫层 混凝土 厚度 15cm 人行道采用混凝土面层 人工*1.05 合并制作子目 普通预拌混凝土 碎石粒径综合考虑 C20 |  | m2 | 415.95 | 81.19 |  | 33770.98
35 | 040305005009 | 平台截水沟 | 1.浆砌预制块 墩、台、墙 |  | m | 295 | 123.54 |  | 36444.3
|  | 排水沟 | [6 empty] | 1196439.42
36 | 040201022003 | 排水沟、截水沟(596.91米为盖板沟) | （1）钢筋混凝土排水沟 （2）尺寸：600*600 |  | m | 1514.16 | 779.47 |  | 1180242.3
37 | 040201022005 | 坡顶截水沟 | （1）钢筋混凝土坡顶截水沟 |  | m | 36 | 449.92 |  | 16197.12
|  | 用地植草 | [6 empty] | 206716.55
38 | 050102013003 | 喷播植草(灌木)籽 | 1.播草籽 人工播草籽 |  | m2 | 43246.14 | 4.78 |  | 206716.55
|  | 措施项目 | [6 empty] | 776675.33
39 | 041101001001 | 墙面脚手架//边坡防护 | 1.坡地脚手架(高度m) 10以内 |  | m2 | 19019.43 | 7.34 |  | 139602.62
40 | 041102001001 | 垫层模板 |  |  | m2 | 662.832 | 40.47 |  | 26824.81
本页小计 | [8 empty] | 1698221.28
注：为计取规费等的使用，可在表中增设其中：“定额人工费”。
表—08
分部分项工程和单价措施项目清单与计价表
工程名称：道路工程 |  |  |  | 标段： |  |  |  | 第 5 页 共 5 页
序号 | 项目编码 | 项目名称 | 项目特征描述 |  | 计量单位 | 工程量 | 金额（元）
[7 empty] | 综合单价 |  | 综合合价 | 其中
暂估价
41 | 041102002001 | 基础模板 |  |  | m2 | 1260 | 26.81 |  | 33780.6
42 | 041102013001 | 梁模板 | 1.现浇混凝土模板制作、安装 支撑梁 |  | m2 | 6714.82 | 85.85 |  | 576467.3
本页小计 | [8 empty] | 610247.9
合 计 | [8 empty] | 12253729.90
注：为计取规费等的使用，可在表中增设其中：“定额人工费”。
表—08

## 表-11 总价措施项目清单与计价表【道路工程】_1
总价措施项目清单与计价表
工程名称：道路工程 | [5 empty] | 标段： |  | 第 1 页 共 2 页
序号 | 项目编码 | 项目名称 | 计算基础 | 费率 (%) | 金额 (元) |  | 调整 费率(%) |  | 调整后 金额(元) | 备注
1 | LSSGCSF00001 | 绿色施工安全防护措施费 | 分部分项人工费+分部分项机具费 | 16.5 | 677498.67 |  |  |  |  | 以分部分项的人工费与施工机具费之和为计算基础；以专业工程类型 区分不同费率计算； 单独场地平整工程费率为4.35%； 道路、管网工程费率为16.50%； 桥涵、隧道、水处理构筑物工程费率为14.50%； 分部分项工程总费用在300 万元以内（含300 万元）的项目按基本费率乘以1.20；
2 | 粤041109009001 | 文明工地增加费 | 分部分项人工费+分部分项机具费 | 0 | [5 empty] | 以分部分项的人工费与施工机具费之和为计算基础；市级文明工地0.60%；省级文明工地1.20%
3 | 041109002001 | 夜间施工增加费 |  | 20 | [5 empty] | 以夜间施工项目人工费的20%计算
4 | 041109005001 | 交通疏解员增加费 |  | 15 | [5 empty] | 按照项目分部分项人工费的15%计算（有方案的按照方案计算），
编制人（造价人员）： | [5 empty] | 复核人（造价工程师）：
表-11
总价措施项目清单与计价表
工程名称：道路工程 | [5 empty] | 标段： |  | 第 2 页 共 2 页
序号 | 项目编码 | 项目名称 | 计算基础 | 费率 (%) | 金额 (元) |  | 调整 费率(%) |  | 调整后 金额(元) | 备注
结算时据实结算。
5 | 041108001001 | 地下管线交叉降效费 |  | 0 | [5 empty] | 按实际发生或经批准的施工方案计算
6 | 粤041109008001 | 赶工措施费 | 分部分项人工费+分部分项机具费 | 0 | [5 empty] | 赶工措施费=（1-δ）*分部分项的（人工费+施工机具费）*0.30 （0.8≤δ＜1 式中：δ=合同工期/定额工期）
7 | QTFY00000001 | 其他费用 | [7 empty] | 按实际发生或经批准的施工组织设计方案计算
合 计 |  |  |  |  | 677498.67
编制人（造价人员）： | [5 empty] | 复核人（造价工程师）：
表-11

## 表-12 其他项目清单与计价汇总表【道路工程】_1
其他项目清单与计价汇总表
工程名称：道路工程 |  |  | 标段： |  | 第 1 页 共 1 页
序号 | 项目名称 | 金额（元） |  | 结算金额（元） |  | 备注
1 | 暂列金额 | 344311.64 |  |  |  | 明细详见表-12-1
2 | 暂估价
2.1 | 材料暂估价 | — |  |  |  | 明细详见表-12-2
2.2 | 专业工程暂估价 |  |  |  |  | 明细详见表-12-3
3 | 计日工 |  |  |  |  | 明细详见表-12-4
4 | 总承包服务费 |  |  |  |  | 明细详见表-12-5
5 | 预算包干费 | 246363.15
6 | 工程优质费
7 | 概算幅度差
8 | 现场签证费用
9 | 索赔费用
10 | 其他费用
| 合 计 | 590674.79 |  |  |  | —
注：材料（工程设备）暂估单价进入清单项目综合单价，此处不汇总。
表—12

## 表-12-1 暂列金额表【道路工程】_1
暂列金额明细表
工程名称：道路工程 |  |  | 标段： |  | 第 1 页 共 1 页
序号 | 名称 | 计量单位 |  | 暂定金额（元） |  | 备注
1 | 暂列金额 |  |  | 344311.64
合 计 |  |  |  | 344311.64 |  | —
注：此表由招标人填写，如不能详列，也可只列暂列金额总额，投标人应将上述暂列金额计入投标总价中。
表—12—1

## 表-12-3 专业工程暂估价及结算价表【道路工程】_1
专业工程暂估价及结算价表
工程名称：道路工程 |  |  |  | 标段： |  | 第 1 页 共 1 页
序号 | 工程名称 | 工程内容 | 暂估金额 （元） |  | 结算金额 (元) |  | 差额 ±(元) | 备注
1
合 计 |  |  | 0.00 |  |  |  |  | —
注：此表“暂估金额”由招标人填写，投标人应将“暂估金额”计入投标总价中。结算时按合同约定结算金额填写。
表—12—3

## 表-13 规费、税金项目清单与计价表【道路工程】_1
规费、税金项目清单与计价表
工程名称：道路工程 |  |  | 标段： |  |  | 第 1 页 共 1 页
序号 | 项目名称 | 计算基础 |  | 计算基数 | 计算费率 (%) |  | 金额(元)
1 | 增值税销项税额 | 分部分项合计+措施合计+其他项目 |  | 13521903.36 | 9 |  | 1216971.3
合 计 | [6 empty] | 1216971.3
编制人（造价人员）： |  |  | 复核人（造价工程师）：
表—13

## 表-04 单位工程招标控制价汇总表【交通工程】_1
单位工程招标控制价汇总表
工程名称：交通工程 |  |  | 标段： | 第 1 页 共 1 页
序号 | 汇总内容 | 金额:(元) |  |  | 其中：暂估价(元)
1 | 分部分项合计 | 42087.46
1.1 | 交通标线 | 6958.40
1.2 | 交通标志 | 17692.46
1.3 | 交通设施 | 17436.60
2 | 措施合计 | 1381.10
2.1 | 绿色施工安全防护措施费 | 1381.10
2.2 | 其他措施费
3 | 其他项目 | 44933.74 |  |  | －
3.1 | 暂列金额 | 1262.62
3.2 | 暂估价
3.3 | 计日工 | 43168.90
3.4 | 总承包服务费
3.5 | 预算包干费 | 502.22
3.6 | 工程优质费
3.7 | 概算幅度差
3.8 | 索赔费用
3.9 | 现场签证费用
3.10 | 其他费用
4 | 税前工程造价 | 88402.30
5 | 增值税销项税额 | 7956.21 |  |  | －
6 | 总造价 | 96358.51
7 | 人工费 | 3849.13
招标控制价合计=1+2+3+5 |  | 96,358.51 |  |  | 0.00
注：本表适用于单位工程招标控制价或投标报价的汇总，如无单位工程划分，单项工程也使用本表汇总
表—04

## 表-08 分部分项工程和单价措施项目清单与计价表【交通工程_1
分部分项工程和单价措施项目清单与计价表
工程名称：交通工程 |  |  |  | 标段： |  |  |  | 第 1 页 共 1 页
序号 | 项目编码 | 项目名称 | 项目特征描述 |  | 计量单位 | 工程量 | 金额（元）
[7 empty] | 综合单价 |  | 综合合价 | 其中
暂估价
|  | 交通标线 | [6 empty] | 6958.4
1 | 040205006001 | 标线 | 1.材料品种:热熔标线 |  | m2 | 194.32 | 34.83 |  | 6768.17
2 | 040205007001 | 标记 | 1.类型:导向箭头 |  | m2 | 4.07 | 46.74 |  | 190.23
|  | 交通标志 | [6 empty] | 17692.46
3 | 040205003016 | 单柱双圆标志 | （1）单柱双圆标志结构 （2）圆形牌φ800（含反光膜） （3）镀锌钢管立柱∅89*4.5*4420 （4）C30砼基础 （5）基础埋件:地脚螺栓 |  | 套 | 3 | 2337.16 |  | 7011.48
4 | 040205003017 | 单柱单矩形标志 | 1.单柱矩形标志结构 2.矩形80*80cm（含反光膜） 3.镀锌钢管立柱∅89*4.5*3500 4.C30砼基础 5.基础埋件:地脚螺栓 |  | 套 | 1 | 1656.9 |  | 1656.9
5 | 040205003018 | 独立式路名牌 | 1.单柱矩形标志结构 2.矩形120*36cm（含反光膜） 3.镀锌钢管立柱∅76*2306 4.C30砼基础 5.基础埋件:地脚螺栓 |  | 套 | 1 | 1185.11 |  | 1185.11
6 | 040205003019 | 单柱单三角 | （1）单柱标志结构（单圈加单三角） （2）三角牌0.9m （3）镀锌钢管立柱∅89*4.5*3399 （4）C30砼基础 （5）基础埋件:地脚螺栓 |  | 套 | 3 | 1499.87 |  | 4499.61
7 | 040205017005 | 车止石 | （1）车止石 （2）C30混凝土垫层 （3）恢复人行道砖 |  | 个 | 18 | 185.52 |  | 3339.36
|  | 交通设施 | [6 empty] | 17436.6
8 | 040205012003 | 隔离护栏 | 1.类型:隔离护栏 2.规格、型号:60*20mm扁钢、H=1.1m |  | m | 60 | 290.61 |  | 17436.6
措施项目
本页小计 | [8 empty] | 42087.46
合 计 | [8 empty] | 42087.46
注：为计取规费等的使用，可在表中增设其中：“定额人工费”。
表—08

## 表-11 总价措施项目清单与计价表【交通工程】_1
总价措施项目清单与计价表
工程名称：交通工程 | [5 empty] | 标段： |  | 第 1 页 共 2 页
序号 | 项目编码 | 项目名称 | 计算基础 | 费率 (%) | 金额 (元) |  | 调整 费率(%) |  | 调整后 金额(元) | 备注
1 | LSSGCSF00001 | 绿色施工安全防护措施费 | 分部分项人工费+分部分项机具费 | 16.5 | 1381.1 |  |  |  |  | 以分部分项的人工费与施工机具费之和为计算基础；以专业工程类型 区分不同费率计算； 单独场地平整工程费率为4.35%； 道路、管网工程费率为16.50%； 桥涵、隧道、水处理构筑物工程费率为14.50%； 分部分项工程总费用在300 万元以内（含300 万元）的项目按基本费率乘以1.20；
2 | 粤041109009001 | 文明工地增加费 | 分部分项人工费+分部分项机具费 | 0 | [5 empty] | 以分部分项的人工费与施工机具费之和为计算基础；市级文明工地0.60%；省级文明工地1.20%
3 | 041109002001 | 夜间施工增加费 |  | 20 | [5 empty] | 以夜间施工项目人工费的20%计算
4 | 041109005001 | 交通疏解员增加费 |  | 15 | [5 empty] | 按照项目分部分项人工费的15%计算（有方案的按照方案计算），
编制人（造价人员）： | [5 empty] | 复核人（造价工程师）：
表-11
总价措施项目清单与计价表
工程名称：交通工程 | [5 empty] | 标段： |  | 第 2 页 共 2 页
序号 | 项目编码 | 项目名称 | 计算基础 | 费率 (%) | 金额 (元) |  | 调整 费率(%) |  | 调整后 金额(元) | 备注
结算时据实结算。
5 | 041108001001 | 地下管线交叉降效费 |  | 0 | [5 empty] | 按实际发生或经批准的施工方案计算
6 | 粤041109008001 | 赶工措施费 | 分部分项人工费+分部分项机具费 | 0 | [5 empty] | 赶工措施费=（1-δ）*分部分项的（人工费+施工机具费）*0.30 （0.8≤δ＜1 式中：δ=合同工期/定额工期）
7 | QTFY00000001 | 其他费用 | [7 empty] | 按实际发生或经批准的施工组织设计方案计算
合 计 |  |  |  |  | 1381.1
编制人（造价人员）： | [5 empty] | 复核人（造价工程师）：
表-11

## 表-12 其他项目清单与计价汇总表【交通工程】_1
其他项目清单与计价汇总表
工程名称：交通工程 |  |  | 标段： |  | 第 1 页 共 1 页
序号 | 项目名称 | 金额（元） |  | 结算金额（元） |  | 备注
1 | 暂列金额 | 1262.62 |  |  |  | 明细详见表-12-1
2 | 暂估价
2.1 | 材料暂估价 | — |  |  |  | 明细详见表-12-2
2.2 | 专业工程暂估价 |  |  |  |  | 明细详见表-12-3
3 | 计日工 | 43168.90 |  |  |  | 明细详见表-12-4
4 | 总承包服务费 |  |  |  |  | 明细详见表-12-5
5 | 预算包干费 | 502.22
6 | 工程优质费
7 | 概算幅度差
8 | 现场签证费用
9 | 索赔费用
10 | 其他费用
| 合 计 | 44933.74 |  |  |  | —
注：材料（工程设备）暂估单价进入清单项目综合单价，此处不汇总。
表—12

## 表-12-1 暂列金额表【交通工程】_1
暂列金额明细表
工程名称：交通工程 |  |  | 标段： |  | 第 1 页 共 1 页
序号 | 名称 | 计量单位 |  | 暂定金额（元） |  | 备注
1 | 暂列金额 |  |  | 1262.62
合 计 |  |  |  | 1262.62 |  | —
注：此表由招标人填写，如不能详列，也可只列暂列金额总额，投标人应将上述暂列金额计入投标总价中。
表—12—1

## 表-12-3 专业工程暂估价及结算价表【交通工程】_1
专业工程暂估价及结算价表
工程名称：交通工程 |  |  |  | 标段： |  | 第 1 页 共 1 页
序号 | 工程名称 | 工程内容 | 暂估金额 （元） |  | 结算金额 (元) |  | 差额 ±(元) | 备注
合 计 |  |  | 0.00 |  |  |  |  | —
注：此表“暂估金额”由招标人填写，投标人应将“暂估金额”计入投标总价中。结算时按合同约定结算金额填写。
表—12—3

## 表-13 规费、税金项目清单与计价表【交通工程】_1
规费、税金项目清单与计价表
工程名称：交通工程 |  |  | 标段： |  |  | 第 1 页 共 1 页
序号 | 项目名称 | 计算基础 |  | 计算基数 | 计算费率 (%) |  | 金额(元)
1 | 增值税销项税额 | 分部分项合计+措施合计+其他项目 |  | 88402.3 | 9 |  | 7956.21
合 计 | [6 empty] | 7956.21
编制人（造价人员）： |  |  | 复核人（造价工程师）：
表—13

## 表-04 单位工程招标控制价汇总表【瓷泥中桥】
单位工程招标控制价汇总表
工程名称：瓷泥中桥 |  |  | 标段： | 第 1 页 共 1 页
序号 | 汇总内容 | 金额:(元) |  |  | 其中：暂估价(元)
1 | 分部分项合计 | 2848027.15
1.1 | 下部结构 | 1432198.45
1.2 | 上部构造 | 1415828.70
2 | 措施合计 | 181054.30
2.1 | 绿色施工安全防护措施费 | 101049.75
2.2 | 其他措施费 | 80004.55
3 | 其他项目 | 124599.93 |  |  | －
3.1 | 暂列金额 | 85440.81
3.2 | 暂估价
3.3 | 计日工
3.4 | 总承包服务费
3.5 | 预算包干费 | 39159.12
3.6 | 工程优质费
3.7 | 概算幅度差
3.8 | 索赔费用
3.9 | 现场签证费用
3.10 | 其他费用
4 | 税前工程造价 | 3153681.38
5 | 增值税销项税额 | 283831.32 |  |  | －
6 | 总造价 | 3437512.70
7 | 人工费 | 476745.63
招标控制价合计=1+2+3+5 |  | 3,437,512.70 |  |  | 0.00
注：本表适用于单位工程招标控制价或投标报价的汇总，如无单位工程划分，单项工程也使用本表汇总
表—04

## 表-08 分部分项工程和单价措施项目清单与计价表【瓷泥中桥】
分部分项工程和单价措施项目清单与计价表
工程名称：瓷泥中桥 |  |  |  | 标段： |  |  |  | 第 1 页 共 3 页
序号 | 项目编码 | 项目名称 | 项目特征描述 |  | 计量单位 | 工程量 | 金额（元）
[7 empty] | 综合单价 |  | 综合合价 | 其中
暂估价
|  | 下部结构 | [6 empty] | 1432198.45
1 | 040103001001 | 回填方 | 1.填方材料品种:一、二类土 2.密实度:按规范要求 |  | m3 | 1325.75 | 14.18 |  | 18799.14
2 | 040301009001 | 钻孔压浆桩 | 1.桩径:1200mm 2.成孔方法:钻孔灌注桩 3.砼强度等级：水下砼C30 4.钢护筒：D1200*10mm钢护筒 5.泥浆罐车泥浆运输 运距1km内 实际运距(km):5 |  | m3 | 266.94 | 708.06 |  | 189009.54
3 | 040301011001 | 截桩头 | 1.灌注桩截桩头 |  | m3 | 14.4691 | 375.03 |  | 5426.35
4 | 040301012001 | 声测管 | 1.检测管规格;Ф57*2.0无缝钢管 |  | t | 0.77 | 5465.68 |  | 4208.57
5 | 粤040301016001 | 入岩增加费 | 1.人岩增加费 |  | m3 | 38.4 | 695.79 |  | 26718.34
6 | 010515004001 | 钢筋笼 | 1.钢筋部位及种类:桩钢筋笼配筋，含箍筋 2.钢筋规格:圆钢Ⅰ级 Φ10以内、螺纹钢Ⅲ级 Φ10以外 |  | t | 35.38 | 5152.92 |  | 182310.31
7 | 040303001001 | 混凝土垫层 | 1.结构部位:垫层 2.混凝土强度等级:C20 |  | m3 | 16.05 | 579.43 |  | 9299.85
8 | 040303003001 | 混凝土承台 | 1.结构部位:承台 2.混凝土强度等级:C30 |  | m3 | 409.95 | 609.58 |  | 249897.32
9 | 040303004001 | 混凝土墩(台)帽 | 1.结构部位:台帽、耳背墙 2.混凝土强度等级:C30 |  | m3 | 688.38 | 684.13 |  | 470941.41
10 | 010515001002 | 现浇构件钢筋 | 1.钢筋部位:承台、台帽、耳背墙 2.钢筋规格:螺纹钢III级 Φ12~25 |  | t | 16.481 | 4873.08 |  | 80313.23
11 | 010515001003 | 现浇构件钢筋 | 1.钢筋部位:承台、台帽、耳背墙 2.钢筋规格:螺纹钢III级 Φ25以外 |  | t | 42.61 | 4582.83 |  | 195274.39
|  | 上部构造 | [6 empty] | 1415828.7
12 | 040304001001 | 混凝土箱梁、横梁 | 1.结构部位:箱梁、横梁 2.混凝土强度等级:C50 |  | m3 | 516.81 | 818.68 |  | 423102.01
本页小计 | [8 empty] | 1855300.46
注：为计取规费等的使用，可在表中增设其中：“定额人工费”。
表—08
分部分项工程和单价措施项目清单与计价表
工程名称：瓷泥中桥 |  |  |  | 标段： |  |  |  | 第 2 页 共 3 页
序号 | 项目编码 | 项目名称 | 项目特征描述 |  | 计量单位 | 工程量 | 金额（元）
[7 empty] | 综合单价 |  | 综合合价 | 其中
暂估价
13 | 010515008001 | 预应力钢绞线 | 1.钢束类型:19Φs15.2*6钢绞线 2.张拉方式:两端张拉 |  | t | 12.538 | 7914.7 |  | 99234.51
14 | 040302006001 | 锚具 | 1.锚具型号:M10-19 |  | 根 | 48 | 111.5 |  | 5352
15 | 031001003001 | 波纹管 | 1、塑料波纹管规格：φ55mm 2、压浆管道 波纹管安装，定位、固定 |  | m | 711.2 | 21.34 |  | 15177.01
16 | 040303020001 | 混凝土桥头搭板 | 1.结构部位:桥台搭板、挡块 2.混凝土强度等级:C30 |  | m3 | 74.2 | 669.19 |  | 49653.9
17 | 040303012001 | 人行道板、基座 | 1.结构部位:人行道板、基座 2.混凝土强度等级:C35 |  | m3 | 41.68 | 710.81 |  | 29626.56
18 | 040303024001 | 混凝土其他构件 | 1.结构部位:支座垫石 2.混凝土强度等级:C30 |  | m3 | 0.768 | 729.56 |  | 560.3
19 | 040309006001 | 盆式支座 | 1.盘式橡胶支座:规格GPZ(Ⅱ)2. 5CD |  | 个 | 1 | 5520.9 |  | 5520.9
20 | 040309006002 | 盆式支座 | 1.盘式橡胶支座:规格GPZ(Ⅱ)2. 5SX |  | 个 | 2 | 3258.27 |  | 6516.54
21 | 040309006003 | 盆式支座 | 1.盘式橡胶支座:规格GPZ(Ⅱ)2. 5DX |  | 个 | 3 | 4283.28 |  | 12849.84
22 | 040203006001 | 沥青混凝土 | 1.4cm厚细粒式普通沥青混凝土（AC-13C） |  | m2 | 429.7 | 55.38 |  | 23796.79
23 | 040203006002 | 沥青混凝土 | 1.6cm厚中粒式普通沥青混凝土（AC-20C） |  | m2 | 429.7 | 70.54 |  | 30311.04
24 | 040309010001 | 防水层 | 1.YN高分子聚合物防水材料 |  | m2 | 429.7 | 38.41 |  | 16504.78
25 | 粤040202017001 | 混凝土基层 | 1.8cm厚C50混凝土现浇层 |  | m2 | 429.7 | 57.62 |  | 24759.31
26 | 040303018001 | 混凝土防撞护栏 | 1.结构部位:防撞护栏 2.混凝土强度等级:C30 |  | m3 | 31.11 | 819.03 |  | 25480.02
27 | 040204002001 | 人行道块料铺设 | 1.3cm 人行道透水砖 2.2.5cm M7.5水泥砂浆 |  | m2 | 148.16 | 95.27 |  | 14115.2
28 | 040309001001 | 人行道栏杆 | 1.人行道栏杆H=1180mm 2.材质:A级汉白玉 3.规格:详QL-25大样图 4.其他:预埋件等详见图纸设计要求 |  | m | 74.08 | 131.56 |  | 9745.96
29 | 040309007001 | 桥梁伸缩装置 | 1.D40伸缩缝 2.预留槽内现浇C50钢纤维混凝土 |  | m | 23.2 | 51.11 |  | 1185.75
本页小计 | [8 empty] | 370390.41
注：为计取规费等的使用，可在表中增设其中：“定额人工费”。
表—08
分部分项工程和单价措施项目清单与计价表
工程名称：瓷泥中桥 |  |  |  | 标段： |  |  |  | 第 3 页 共 3 页
序号 | 项目编码 | 项目名称 | 项目特征描述 |  | 计量单位 | 工程量 | 金额（元）
[7 empty] | 综合单价 |  | 综合合价 | 其中
暂估价
30 | 040309007002 | 桥梁伸缩装置 | 1.人行道伸缩缝 2.Q235c镀锌钢板 |  | m | 74 | 361.76 |  | 26770.24
31 | 010515001004 | 现浇构件钢筋 | 1.钢筋部位:箱梁、横梁、人行道板、搭板、防撞墙 2.钢筋规格:螺纹钢III级 Φ10以内 |  | t | 7.73 | 5788.55 |  | 44745.49
32 | 010515001005 | 现浇构件钢筋 | 1.钢筋部位:箱梁、横梁、人行道板、搭板、防撞墙 2.钢筋规格:螺纹钢III级 Φ12~25 |  | t | 107.56 | 4873.08 |  | 524148.48
33 | 010515001006 | 现浇构件钢筋 | 1.钢筋部位:箱梁、横梁、人行道板、搭板、防撞墙 2.钢筋规格:螺纹钢III级 Φ25以外 |  | t | 5.82 | 4582.83 |  | 26672.07
|  | 措施项目 | [6 empty] | 86419.75
34 | 粤011701010001 | 满堂脚手架 |  |  | m2 | 528 | 12.15 |  | 6415.2
35 | 041102001001 | 垫层模板 |  |  | m2 | 14.74 | 40.49 |  | 596.82
36 | 041102003001 | 承台模板 |  |  | m2 | 192.88 | 50.96 |  | 9829.16
37 | 041102014001 | 板模板 |  |  | m2 | 251.36 | 59.64 |  | 14991.11
38 | 041102005001 | 墩(台)身模板 |  |  | m2 | 542.08 | 100.7 |  | 54587.46
本页小计 | [8 empty] | 708756.03
合 计 | [8 empty] | 2934446.9
注：为计取规费等的使用，可在表中增设其中：“定额人工费”。
表—08

## 表-11 总价措施项目清单与计价表【瓷泥中桥】
总价措施项目清单与计价表
工程名称：瓷泥中桥 | [5 empty] | 标段： |  | 第 1 页 共 2 页
序号 | 项目编码 | 项目名称 | 计算基础 | 费率 (%) | 金额 (元) |  | 调整 费率(%) |  | 调整后 金额(元) | 备注
1 | LSSGCSF00001 | 绿色施工安全防护措施费 | 分部分项人工费+分部分项机具费 | 14.5 | 94634.55 |  |  |  |  | 以分部分项的人工费与施工机具费之和为计算基础；以专业工程类型 区分不同费率计算； 单独场地平整工程费率为4.35%； 道路、管网工程费率为16.50%； 桥涵、隧道、水处理构筑物工程费率为14.50%； 分部分项工程总费用在300 万元以内（含300 万元）的项目按基本费率乘以1.20；
2 | 粤041109009001 | 文明工地增加费 | 分部分项人工费+分部分项机具费 | 0 | [5 empty] | 以分部分项的人工费与施工机具费之和为计算基础；市级文明工地0.60%；省级文明工地1.20%
3 | 041109002001 | 夜间施工增加费 |  | 20 | [5 empty] | 以夜间施工项目人工费的20%计算
4 | 041109005001 | 交通疏解员增加费 |  | 15 | [5 empty] | 按照项目分部分项人工费的15%计算（有方案的按照方案计算），
编制人（造价人员）： | [5 empty] | 复核人（造价工程师）：
表-11
总价措施项目清单与计价表
工程名称：瓷泥中桥 | [5 empty] | 标段： |  | 第 2 页 共 2 页
序号 | 项目编码 | 项目名称 | 计算基础 | 费率 (%) | 金额 (元) |  | 调整 费率(%) |  | 调整后 金额(元) | 备注
结算时据实结算。
5 | 041108001001 | 地下管线交叉降效费 |  | 0 | [5 empty] | 按实际发生或经批准的施工方案计算
6 | 粤041109008001 | 赶工措施费 | 分部分项人工费+分部分项机具费 | 0 | [5 empty] | 赶工措施费=（1-δ）*分部分项的（人工费+施工机具费）*0.30 （0.8≤δ＜1 式中：δ=合同工期/定额工期）
7 | QTFY00000001 | 其他费用 | [7 empty] | 按实际发生或经批准的施工组织设计方案计算
8 |  | 模板工程
合 计 |  |  |  |  | 94634.55
编制人（造价人员）： | [5 empty] | 复核人（造价工程师）：
表-11

## 表-12 其他项目清单与计价汇总表【瓷泥中桥】
其他项目清单与计价汇总表
工程名称：瓷泥中桥 |  |  | 标段： |  | 第 1 页 共 1 页
序号 | 项目名称 | 金额（元） |  | 结算金额（元） |  | 备注
1 | 暂列金额 | 85440.81 |  |  |  | 明细详见表-12-1
2 | 暂估价
2.1 | 材料暂估价 | — |  |  |  | 明细详见表-12-2
2.2 | 专业工程暂估价 |  |  |  |  | 明细详见表-12-3
3 | 计日工 |  |  |  |  | 明细详见表-12-4
4 | 总承包服务费 |  |  |  |  | 明细详见表-12-5
5 | 预算包干费 | 39159.12
6 | 工程优质费
7 | 概算幅度差
8 | 现场签证费用
9 | 索赔费用
10 | 其他费用
| 合 计 | 124599.93 |  |  |  | —
注：材料（工程设备）暂估单价进入清单项目综合单价，此处不汇总。
表—12

## 表-12-1 暂列金额表【瓷泥中桥】
暂列金额明细表
工程名称：瓷泥中桥 |  |  | 标段： |  | 第 1 页 共 1 页
序号 | 名称 | 计量单位 |  | 暂定金额（元） |  | 备注
1 | 暂列金额 |  |  | 85440.81
合 计 |  |  |  | 85440.81 |  | —
注：此表由招标人填写，如不能详列，也可只列暂列金额总额，投标人应将上述暂列金额计入投标总价中。
表—12—1

## 表-12-3 专业工程暂估价及结算价表【瓷泥中桥】
专业工程暂估价及结算价表
工程名称：瓷泥中桥 |  |  |  | 标段： |  | 第 1 页 共 1 页
序号 | 工程名称 | 工程内容 | 暂估金额 （元） |  | 结算金额 (元) |  | 差额 ±(元) | 备注
1
合 计 |  |  | 0.00 |  |  |  |  | —
注：此表“暂估金额”由招标人填写，投标人应将“暂估金额”计入投标总价中。结算时按合同约定结算金额填写。
表—12—3

## 表-13 规费、税金项目清单与计价表【瓷泥中桥】
规费、税金项目清单与计价表
工程名称：瓷泥中桥 |  |  | 标段： |  |  | 第 1 页 共 1 页
序号 | 项目名称 | 计算基础 |  | 计算基数 | 计算费率 (%) |  | 金额(元)
1 | 增值税销项税额 | 分部分项合计+措施合计+其他项目 |  | 3153681.38 | 9 |  | 283831.32
合 计 | [6 empty] | 283831.32
编制人（造价人员）： |  |  | 复核人（造价工程师）：
表—13

## 表-04 单位工程招标控制价汇总表【场地平整工程】_1
单位工程招标控制价汇总表
工程名称：场地平整工程 |  |  | 标段： | 第 1 页 共 1 页
序号 | 汇总内容 | 金额:(元) |  |  | 其中：暂估价(元)
1 | 分部分项合计 | 8480544.65
1.1 | 区域三 | 8480544.65
2 | 措施合计 | 287926.00
2.1 | 绿色施工安全防护措施费 | 287926.00
2.2 | 其他措施费
3 | 其他项目 | 651555.65 |  |  | －
3.1 | 暂列金额 | 254416.34
3.2 | 暂估价
3.3 | 计日工
3.4 | 总承包服务费
3.5 | 预算包干费 | 397139.31
3.6 | 工程优质费
3.7 | 概算幅度差
3.8 | 索赔费用
3.9 | 现场签证费用
3.10 | 其他费用
4 | 税前工程造价 | 9420026.30
5 | 增值税销项税额 | 847802.37 |  |  | －
6 | 总造价 | 10267828.67
7 | 人工费 | 2038174.24
招标控制价合计=1+2+3+5 |  | 10,267,828.67 |  |  | 0.00
注：本表适用于单位工程招标控制价或投标报价的汇总，如无单位工程划分，单项工程也使用本表汇总
表—04

## 表-08 分部分项工程和单价措施项目清单与计价表【场地平整_1
分部分项工程和单价措施项目清单与计价表
工程名称：场地平整工程 |  |  |  | 标段： |  |  |  | 第 1 页 共 1 页
序号 | 项目编码 | 项目名称 | 项目特征描述 |  | 计量单位 | 工程量 | 金额（元）
[7 empty] | 综合单价 |  | 综合合价 | 其中
暂估价
|  | 区域三 | [6 empty] | 8480544.65
|  | 土方 | [6 empty] | 8480544.65
1 | 040101001001 | 挖一般土方 | （1）挖土方 |  | m3 | 359478.5 | 4.37 |  | 1570921.05
2 | 040102001001 | 挖一般石方 | （1）挖石方 |  | m3 | 81949.47 | 51.71 |  | 4237607.09
3 | 040103001001 | 回填方 | （1）土方回填 |  | m3 | 82701.13 | 8.23 |  | 680630.3
4 | 040103002003 | 余方弃置 | （1）余土弃运5km （2）部分土方转运至区域二填土 |  | m3 | 65094.18 | 28.64 |  | 1864297.32
5 | 040102001002 | 石方破碎回填 |  |  | m3 | 16855.29 | 7.54 |  | 127088.89
措施项目
本页小计 | [8 empty] | 8480544.65
合 计 | [8 empty] | 8480544.65
注：为计取规费等的使用，可在表中增设其中：“定额人工费”。
表—08

## 表-11 总价措施项目清单与计价表【场地平整工程】_1
总价措施项目清单与计价表
工程名称：场地平整工程 | [5 empty] | 标段： |  | 第 1 页 共 2 页
序号 | 项目编码 | 项目名称 | 计算基础 | 费率 (%) | 金额 (元) |  | 调整 费率(%) |  | 调整后 金额(元) | 备注
1 | LSSGCSF00001 | 绿色施工安全防护措施费 | 分部分项人工费+分部分项机具费 | 4.35 | 287926 |  |  |  |  | 以分部分项的人工费与施工机具费之和为计算基础；以专业工程类型 区分不同费率计算； 单独场地平整工程费率为4.35%； 道路、管网工程费率为16.50%； 桥涵、隧道、水处理构筑物工程费率为14.50%； 分部分项工程总费用在300 万元以内（含300 万元）的项目按基本费率乘以1.20；
2 | 粤041109009001 | 文明工地增加费 | 分部分项人工费+分部分项机具费 | 0 | [5 empty] | 以分部分项的人工费与施工机具费之和为计算基础；市级文明工地0.60%；省级文明工地1.20%
3 | 041109002001 | 夜间施工增加费 |  | 20 | [5 empty] | 以夜间施工项目人工费的20%计算
4 | 041109005001 | 交通疏解员增加费 |  | 15 | [5 empty] | 按照项目分部分项人工费的15%计算（有方案的按照方案计算），
编制人（造价人员）： | [5 empty] | 复核人（造价工程师）：
表-11
总价措施项目清单与计价表
工程名称：场地平整工程 | [5 empty] | 标段： |  | 第 2 页 共 2 页
序号 | 项目编码 | 项目名称 | 计算基础 | 费率 (%) | 金额 (元) |  | 调整 费率(%) |  | 调整后 金额(元) | 备注
结算时据实结算。
5 | 041108001001 | 地下管线交叉降效费 |  | 0 | [5 empty] | 按实际发生或经批准的施工方案计算
6 | 粤041109008001 | 赶工措施费 | 分部分项人工费+分部分项机具费 | 0 | [5 empty] | 赶工措施费=（1-δ）*分部分项的（人工费+施工机具费）*0.30 （0.8≤δ＜1 式中：δ=合同工期/定额工期）
7 | QTFY00000001 | 其他费用 | [7 empty] | 按实际发生或经批准的施工组织设计方案计算
合 计 |  |  |  |  | 287926
编制人（造价人员）： | [5 empty] | 复核人（造价工程师）：
表-11

## 表-12 其他项目清单与计价汇总表【场地平整工程】_1
其他项目清单与计价汇总表
工程名称：场地平整工程 |  |  | 标段： |  | 第 1 页 共 1 页
序号 | 项目名称 | 金额（元） |  | 结算金额（元） |  | 备注
1 | 暂列金额 | 254416.34 |  |  |  | 明细详见表-12-1
2 | 暂估价
2.1 | 材料暂估价 | — |  |  |  | 明细详见表-12-2
2.2 | 专业工程暂估价 |  |  |  |  | 明细详见表-12-3
3 | 计日工 |  |  |  |  | 明细详见表-12-4
4 | 总承包服务费 |  |  |  |  | 明细详见表-12-5
5 | 预算包干费 | 397139.31
6 | 工程优质费
7 | 概算幅度差
8 | 现场签证费用
9 | 索赔费用
10 | 其他费用
| 合 计 | 651555.65 |  |  |  | —
注：材料（工程设备）暂估单价进入清单项目综合单价，此处不汇总。
表—12

## 表-12-1 暂列金额表【场地平整工程】_1
暂列金额明细表
工程名称：场地平整工程 |  |  | 标段： |  | 第 1 页 共 1 页
序号 | 名称 | 计量单位 |  | 暂定金额（元） |  | 备注
1 | 暂列金额 |  |  | 254416.34
合 计 |  |  |  | 254416.34 |  | —
注：此表由招标人填写，如不能详列，也可只列暂列金额总额，投标人应将上述暂列金额计入投标总价中。
表—12—1

## 表-12-3 专业工程暂估价及结算价表【场地平整工程】_1
专业工程暂估价及结算价表
工程名称：场地平整工程 |  |  |  | 标段： |  | 第 1 页 共 1 页
序号 | 工程名称 | 工程内容 | 暂估金额 （元） |  | 结算金额 (元) |  | 差额 ±(元) | 备注
1
合 计 |  |  | 0.00 |  |  |  |  | —
注：此表“暂估金额”由招标人填写，投标人应将“暂估金额”计入投标总价中。结算时按合同约定结算金额填写。
表—12—3

## 表-13 规费、税金项目清单与计价表【场地平整工程】_1
规费、税金项目清单与计价表
工程名称：场地平整工程 |  |  | 标段： |  |  | 第 1 页 共 1 页
序号 | 项目名称 | 计算基础 |  | 计算基数 | 计算费率 (%) |  | 金额(元)
1 | 增值税销项税额 | 分部分项合计+措施合计+其他项目 |  | 9420026.3 | 9 |  | 847802.37
合 计 | [6 empty] | 847802.37
编制人（造价人员）： |  |  | 复核人（造价工程师）：
表—13

## 表-04 单位工程招标控制价汇总表【电气工程】_1
单位工程招标控制价汇总表
工程名称：电气工程 |  |  | 标段： | 第 1 页 共 1 页
序号 | 汇总内容 | 金额:(元) |  |  | 其中：暂估价(元)
1 | 分部分项合计 | 879588.59
1.1 | 瓷泥南路 | 879588.59
2 | 措施合计 | 31660.12
2.1 | 绿色施工安全防护措施费 | 31660.12
2.2 | 其他措施费
3 | 其他项目 | 37900.43 |  |  | －
3.1 | 暂列金额 | 26387.66
3.2 | 暂估价
3.3 | 计日工
3.4 | 总承包服务费
3.5 | 预算包干费 | 11512.77
3.6 | 工程优质费
3.7 | 概算幅度差
3.8 | 索赔费用
3.9 | 现场签证费用
3.10 | 其他费用
4 | 税前工程造价 | 949149.14
5 | 增值税销项税额 | 85423.42 |  |  | －
6 | 总造价 | 1034572.56
7 | 人工费 | 166668.86
招标控制价合计=1+2+3+5 |  | 1,034,572.56 |  |  | 0.00
注：本表适用于单位工程招标控制价或投标报价的汇总，如无单位工程划分，单项工程也使用本表汇总
表—04

## 表-08 分部分项工程和单价措施项目清单与计价表【电气工程_1
分部分项工程和单价措施项目清单与计价表
工程名称：电气工程 |  |  |  | 标段： |  |  |  | 第 1 页 共 13 页
序号 | 项目编码 | 项目名称 | 项目特征描述 |  | 计量单位 | 工程量 | 金额（元）
[7 empty] | 综合单价 |  | 综合合价 | 其中
暂估价
|  | 瓷泥南路 | [6 empty] | 879588.59
|  | 电力工程 | [6 empty] | 465334.52
1 | 040803002001 | 电缆保护管 | 1.电缆保护管埋地敷设 塑料管(公称直径mm以下) 150 |  | m | 518 | 637.39 |  | 330168.02
2 | 040803002002 | 电缆保护管 | 1.电缆保护管埋地敷设 塑料管(公称直径mm以下) 150 |  | m | 4 | 424.93 |  | 1699.72
3 | 040803002004 | 电缆保护管 | 1.电缆保护管有混凝土包封敷设 塑料管(公称直径mm以下) 150 一根 实际根数(根):4 |  | m | 13 | 546.83 |  | 7108.79
4 | 040803004001 | 管道包封 | 1.满包混凝土加固 合并制作子目 普通预拌混凝土 碎石粒径综合考虑 C25 2.钢筋制作、安装 圆钢 φ10mm以内 |  | m | 13 | 158.39 |  | 2059.07
5 | 040501004005 | 塑料管 | （1）电缆排水管 （2）UPVC-Φ150,δ=7.0 |  | m | 113.65 | 35.84 |  | 4073.22
本页小计 | [8 empty] | 345108.82
注：为计取规费等的使用，可在表中增设其中：“定额人工费”。
表—08
分部分项工程和单价措施项目清单与计价表
工程名称：电气工程 |  |  |  | 标段： |  |  |  | 第 2 页 共 13 页
序号 | 项目编码 | 项目名称 | 项目特征描述 |  | 计量单位 | 工程量 | 金额（元）
[7 empty] | 综合单价 |  | 综合合价 | 其中
暂估价
6 | 040504001001 | 砌筑井 | 1.人工挖沟槽土方 一、二类土 深度在2m内 机械挖土方需人工辅助开挖,人工挖土 单价*1.5 2.挖掘机挖沟槽、基坑土方 一、二类土 3.自卸汽车运土方 运距1km内 实际运距(km):5 4.装载机装土 5.管(基)坑回填石屑 6.非定型井垫层 混凝土 合并制作子目 普通预拌混凝土 碎石粒径综合考虑 C15 7.砖砌 矩形 合并制作子目 砌筑用水泥砂浆(配合比) 中砂 M10 8.砖墙 抹灰 井内侧 合并制作子目 抹灰水泥砂浆(配合比) 中砂 1:2 9.混凝土井盖、井圈制作 井圈 合并制作子目 普通预拌混凝土 碎石粒径综合考虑 C25 10.预制 矩形盖板(板厚cm) 10以内 合并制作子目 普通预拌混凝土 碎石粒径综合考虑 C30 11.渠道盖板 矩形盖板(每块体积m3) 0.1以内 12.箍筋制作、安装 圆钢 φ10mm以内 13.钢筋制作、安装 圆钢 φ10mm以内 14.预埋铁件 15.电缆沟支架混凝土构件 制作 合并制作子目 普通预拌混凝土 碎石粒径综合考虑 C30 16.电缆沟支架混凝土构件 安装 17.双壁波纹管安装[PVC-U或HDPE](承插式胶圈接口) 管径(mm以内) 300 |  | 座 | 6 | 4602.55 |  | 27615.3
本页小计 | [8 empty] | 27615.3
注：为计取规费等的使用，可在表中增设其中：“定额人工费”。
表—08
分部分项工程和单价措施项目清单与计价表
工程名称：电气工程 |  |  |  | 标段： |  |  |  | 第 3 页 共 13 页
序号 | 项目编码 | 项目名称 | 项目特征描述 |  | 计量单位 | 工程量 | 金额（元）
[7 empty] | 综合单价 |  | 综合合价 | 其中
暂估价
18.填砂 松填 19.不锈钢标志牌
本页小计 | [8 empty] | 27615.3
注：为计取规费等的使用，可在表中增设其中：“定额人工费”。
表—08
分部分项工程和单价措施项目清单与计价表
工程名称：电气工程 |  |  |  | 标段： |  |  |  | 第 4 页 共 13 页
序号 | 项目编码 | 项目名称 | 项目特征描述 |  | 计量单位 | 工程量 | 金额（元）
[7 empty] | 综合单价 |  | 综合合价 | 其中
暂估价
7 | 040504001003 | 砌筑井 | 1.人工挖沟槽土方 一、二类土 深度在2m内 机械挖土方需人工辅助开挖,人工挖土 单价*1.5 2.挖掘机挖沟槽、基坑土方 一、二类土 3.自卸汽车运土方 运距1km内 实际运距(km):5 4.装载机装土 5.管(基)坑回填石屑 6.非定型井垫层 混凝土 合并制作子目 普通预拌混凝土 碎石粒径综合考虑 C15 7.砖砌 矩形 合并制作子目 砌筑用水泥砂浆(配合比) 中砂 M10 8.砖墙 抹灰 井内侧 合并制作子目 抹灰水泥砂浆(配合比) 中砂 1:2 9.混凝土井盖、井圈制作 井圈 合并制作子目 普通预拌混凝土 碎石粒径综合考虑 C25 10.预制 矩形盖板(板厚cm) 10以内 合并制作子目 普通预拌混凝土 碎石粒径综合考虑 C30 11.渠道盖板 矩形盖板(每块体积m3) 0.1以内 12.箍筋制作、安装 圆钢 φ10mm以内 13.钢筋制作、安装 圆钢 φ10mm以内 14.预埋铁件 15.电缆沟支架混凝土构件 制作 合并制作子目 普通预拌混凝土 碎石粒径综合考虑 C30 16.电缆沟支架混凝土构件 安装 17.双壁波纹管安装[PVC-U或HDPE](承插式胶圈接口) 管径(mm以内) 300 |  | 座 | 5 | 5218.26 |  | 26091.3
本页小计 | [8 empty] | 26091.3
注：为计取规费等的使用，可在表中增设其中：“定额人工费”。
表—08
分部分项工程和单价措施项目清单与计价表
工程名称：电气工程 |  |  |  | 标段： |  |  |  | 第 5 页 共 13 页
序号 | 项目编码 | 项目名称 | 项目特征描述 |  | 计量单位 | 工程量 | 金额（元）
[7 empty] | 综合单价 |  | 综合合价 | 其中
暂估价
18.填砂 松填 19.不锈钢标志牌
8 | 040504001005 | 人(手)孔井 | 1.非定型井垫层 混凝土 合并制作子目 普通预拌混凝土 碎石粒径综合考虑 C20 2.砖砌 矩形 合并制作子目 砌筑用水泥砂浆(配合比) 中砂 M7.5 3.砖墙 抹灰 井内侧 合并制作子目 抹灰水泥砂浆(配合比) 中砂 1:2.5 4.砖墙 抹灰 井内侧 井外壁需要抹灰 人工*0.8 合并制作子目 抹灰水泥砂浆(配合比) 中砂 1:2.5 5.混凝土井盖、井圈制作 井圈 合并制作子目 普通预拌混凝土 碎石粒径综合考虑 C20 6.预制 矩形盖板(板厚cm) 10以内 合并制作子目 普通预拌混凝土 碎石粒径综合考虑 C30 7.渠道盖板 矩形盖板(每块体积m3) 0.1以内 8.预埋铁件 9.钢筋制作、安装 圆钢 φ10mm以内 10.人工挖沟槽土方 一、二类土 深度在2m内 机械挖土方需人工辅助开挖,人工挖土 单价*1.5 11.挖掘机挖沟槽、基坑土方 一、二类土 12.回填土 夯实机夯实 槽、坑 13.自卸汽车运土方 运距1km内 实际运距(km):5 14.装载机装土 |  | 座 | 2 | 5872.04 |  | 11744.08
本页小计 | [8 empty] | 11744.08
注：为计取规费等的使用，可在表中增设其中：“定额人工费”。
表—08
分部分项工程和单价措施项目清单与计价表
工程名称：电气工程 |  |  |  | 标段： |  |  |  | 第 6 页 共 13 页
序号 | 项目编码 | 项目名称 | 项目特征描述 |  | 计量单位 | 工程量 | 金额（元）
[7 empty] | 综合单价 |  | 综合合价 | 其中
暂估价
9 | 040101002001 | 挖沟槽土方 | 1.人工挖沟槽土方 一、二类土 深度在2m内 机械挖土方需人工辅助开挖,人工挖土 单价*1.5 2.挖掘机挖沟槽、基坑土方 一、二类土 |  | m3 | 580.214 | 9.54 |  | 5535.24
10 | 040103001003 | 回填C15混凝土垫层 | 1.垫层 混凝土 合并制作子目 普通预拌混凝土 碎石粒径综合考虑 C15 |  | m3 | 24.691 | 488.54 |  | 12062.54
11 | 040103001001 | 回填土 | 1.回填土 夯实机夯实 槽、坑 |  | m3 | 379.603 | 18.44 |  | 6999.88
12 | 040103001002 | 回填石屑 | 1.管(基)坑回填石屑 |  | m3 | 5.078 | 126 |  | 639.83
13 | 040103001004 | 回填中粗砂 | 1.管(基)坑回填砂 |  | m3 | 105.794 | 240.33 |  | 25425.47
14 | 040103002001 | 余方弃置 | 1.装载机装土 2.自卸汽车运土方 运距1km内 实际运距(km):5 |  | m3 | 195.533 | 21.03 |  | 4112.06
|  | 通信工程 | [6 empty] | 235799.77
15 | 040803002005 | 电缆保护管 | （1）实壁PVC管 （2）PVC-U-4Φ110 （3）δ=5.0mm |  | m | 14 | 104.95 |  | 1469.3
16 | 040803002006 | 电缆保护管 | （1）实壁PVC管 （2）PVC-U-8Φ110 （3）δ=5.0mm |  | m | 553 | 209.9 |  | 116074.7
17 | 040803002008 | 电缆保护管 | （1）实壁PVC管 （2）PVC-U-4Φ110 （3）δ=5.0mm （4）混凝土包封管道 |  | m | 41 | 199.73 |  | 8188.93
18 | 040803004002 | 管道包封 | （1）C25混凝土包封 （2）钢筋制作、安装 （3）PVC-U-4Φ110管径 |  | m | 41 | 121.53 |  | 4982.73
本页小计 | [8 empty] | 185490.68
注：为计取规费等的使用，可在表中增设其中：“定额人工费”。
表—08
分部分项工程和单价措施项目清单与计价表
工程名称：电气工程 |  |  |  | 标段： |  |  |  | 第 7 页 共 13 页
序号 | 项目编码 | 项目名称 | 项目特征描述 |  | 计量单位 | 工程量 | 金额（元）
[7 empty] | 综合单价 |  | 综合合价 | 其中
暂估价
19 | 010401011001 | 小号直通井 | 1.非定型井垫层 混凝土 2.砖砌 矩形 3.砌筑用水泥砂浆(配合比) 中砂 M10 4.普通预拌混凝土 碎石粒径综合考虑 C15 5.砖墙 抹灰 井内侧 6.水泥防水砂浆(配合比) 1:2 7.箍筋制作、安装 圆钢 φ10mm以内 8.钢筋制作、安装 带肋钢筋 φ10~25mm 9.不锈钢标志牌 10.预制 矩形盖板(板厚cm) 10以内 11.渠道盖板 矩形盖板(每块体积m3) 0.1以内 12.干混砌筑砂浆(配合比) DM M20 13.砌筑用水泥砂浆(配合比) 中砂 M2.5 14.普通预拌混凝土 碎石粒径综合考虑 C40 15.预埋铁件（不锈钢板） 16.挖掘机挖沟槽、基坑土方 一、二类土 17.人工挖沟槽土方 一、二类土 深度在2m内 18.井盖、井箅安装 检查井 铸铁井盖、座 19.砌筑用水泥砂浆(配合比) 中砂 M10 |  | 座 | 4 | 3581.99 |  | 14327.96
本页小计 | [8 empty] | 14327.96
注：为计取规费等的使用，可在表中增设其中：“定额人工费”。
表—08
分部分项工程和单价措施项目清单与计价表
工程名称：电气工程 |  |  |  | 标段： |  |  |  | 第 8 页 共 13 页
序号 | 项目编码 | 项目名称 | 项目特征描述 |  | 计量单位 | 工程量 | 金额（元）
[7 empty] | 综合单价 |  | 综合合价 | 其中
暂估价
20 | 010401011003 | 小号三通井 | 1.非定型井垫层 混凝土 2.砖砌 矩形 3.砌筑用水泥砂浆(配合比) 中砂 M10 4.普通预拌混凝土 碎石粒径综合考虑 C15 5.砖墙 抹灰 井内侧 6.水泥防水砂浆(配合比) 1:2 7.箍筋制作、安装 圆钢 φ10mm以内 8.钢筋制作、安装 带肋钢筋 φ10~25mm 9.不锈钢标志牌 10.预制 矩形盖板(板厚cm) 10以内 11.渠道盖板 矩形盖板(每块体积m3) 0.1以内 12.干混砌筑砂浆(配合比) DM M20 13.砌筑用水泥砂浆(配合比) 中砂 M2.5 14.普通预拌混凝土 碎石粒径综合考虑 C40 15.预埋铁件（不锈钢板） 16.挖掘机挖沟槽、基坑土方 一、二类土 17.人工挖沟槽土方 一、二类土 深度在2m内 18.井盖、井箅安装 检查井 铸铁井盖、座 19.砌筑用水泥砂浆(配合比) 中砂 M10 |  | 座 | 4 | 4786.92 |  | 19147.68
本页小计 | [8 empty] | 19147.68
注：为计取规费等的使用，可在表中增设其中：“定额人工费”。
表—08
分部分项工程和单价措施项目清单与计价表
工程名称：电气工程 |  |  |  | 标段： |  |  |  | 第 9 页 共 13 页
序号 | 项目编码 | 项目名称 | 项目特征描述 |  | 计量单位 | 工程量 | 金额（元）
[7 empty] | 综合单价 |  | 综合合价 | 其中
暂估价
21 | 010401011002 | 小号四通井 | 1.非定型井垫层 混凝土 2.砖砌 矩形 3.砌筑用水泥砂浆(配合比) 中砂 M10 4.普通预拌混凝土 碎石粒径综合考虑 C15 5.砖墙 抹灰 井内侧 6.水泥防水砂浆(配合比) 1:2 7.箍筋制作、安装 圆钢 φ10mm以内 8.钢筋制作、安装 带肋钢筋 φ10~25mm 9.不锈钢标志牌 10.预制 矩形盖板(板厚cm) 10以内 11.渠道盖板 矩形盖板(每块体积m3) 0.1以内 12.干混砌筑砂浆(配合比) DM M20 13.砌筑用水泥砂浆(配合比) 中砂 M2.5 14.普通预拌混凝土 碎石粒径综合考虑 C40 15.预埋铁件（不锈钢板） 16.挖掘机挖沟槽、基坑土方 一、二类土 17.人工挖沟槽土方 一、二类土 深度在2m内 18.井盖、井箅安装 检查井 铸铁井盖、座 19.砌筑用水泥砂浆(配合比) 中砂 M10 |  | 座 | 1 | 5544.49 |  | 5544.49
22 | 040205001008 | 人(手)孔井 | （1）名称;通信手孔井 （2）规格：1*1.5m （3）其他详设计图纸要求 （4）土方开挖回填 |  | 座 | 4 | 2648.36 |  | 10593.44
23 | 040101002002 | 挖沟槽土方 | 1.人工挖沟槽土方 一、二类土 深度在2m内 机械挖土方需人工辅助开挖,人工挖土 单价*1.5 2.挖掘机挖沟槽、基坑土方 一、二类土 |  | m3 | 571.171 | 9.54 |  | 5448.97
本页小计 | [8 empty] | 21586.9
注：为计取规费等的使用，可在表中增设其中：“定额人工费”。
表—08
分部分项工程和单价措施项目清单与计价表
工程名称：电气工程 |  |  |  | 标段： |  |  |  | 第 10 页 共 13 页
序号 | 项目编码 | 项目名称 | 项目特征描述 |  | 计量单位 | 工程量 | 金额（元）
[7 empty] | 综合单价 |  | 综合合价 | 其中
暂估价
24 | 040103001005 | 回填C15混凝土垫层 | 1.垫层 混凝土 合并制作子目 普通预拌混凝土 碎石粒径综合考虑 C15 |  | m3 | 41.958 | 488.54 |  | 20498.16
25 | 040103001006 | 回填土 | 1.回填土 夯实机夯实 槽、坑 |  | m3 | 396.546 | 18.44 |  | 7312.31
26 | 040103001007 | 回填石屑 | 1.管(基)坑回填石屑 |  | m3 | 8.143 | 126 |  | 1026.02
27 | 040103001008 | 回填中粗砂 | 1.管(基)坑回填砂 |  | m3 | 73.582 | 240.33 |  | 17683.96
28 | 040103002002 | 余方弃置 | 1.装载机装土 2.自卸汽车运土方 运距1km内 实际运距(km):5 |  | m3 | 166.482 | 21.03 |  | 3501.12
|  | 照明工程 | [6 empty] | 178454.3
29 | 040805001002 | 单臂钢灯杆 | 1.基础工程 现浇混凝土基础 每基混凝土量(m3) ≤1 2.路灯金属杆安装 单杆式(杆长m以下) 10 3.抱箍式单臂挑灯架安装 单抱箍(臂长m) 3以下 4.接地极(板)制作、安装 角钢接地极 普通土 5.接地母线敷设 户外接地母线敷设 6.垫层 混凝土 合并制作子目 普通预拌混凝土 碎石粒径综合考虑 C15 7.钢筋制作、安装 圆钢 φ10mm以内 8.钢筋制作、安装 圆钢 φ10mm以外 9.预埋铁件 10.现浇基础 混凝土 合并制作子目 普通预拌混凝土 碎石粒径综合考虑 C15 |  | 套 | 23 | 3964.19 |  | 91176.37
本页小计 | [8 empty] | 141197.94
注：为计取规费等的使用，可在表中增设其中：“定额人工费”。
表—08
分部分项工程和单价措施项目清单与计价表
工程名称：电气工程 |  |  |  | 标段： |  |  |  | 第 11 页 共 13 页
序号 | 项目编码 | 项目名称 | 项目特征描述 |  | 计量单位 | 工程量 | 金额（元）
[7 empty] | 综合单价 |  | 综合合价 | 其中
暂估价
30 | 040805001003 | 现状路灯迁移 | 1.基础工程 现浇混凝土基础 每基混凝土量(m3) ≤1 2.路灯金属杆安装 单杆式(杆长m以下) 10 3.抱箍式单臂挑灯架安装 单抱箍(臂长m) 3以下 4.接地极(板)制作、安装 角钢接地极 普通土 5.接地母线敷设 户外接地母线敷设 6.垫层 混凝土 合并制作子目 普通预拌混凝土 碎石粒径综合考虑 C15 7.钢筋制作、安装 圆钢 φ10mm以内 8.钢筋制作、安装 圆钢 φ10mm以外 9.预埋铁件 10.现浇基础 混凝土 合并制作子目 普通预拌混凝土 碎石粒径综合考虑 C15 |  | 套 | 1 | 2024.99 |  | 2024.99
31 | 040804001001 | 拆除现状照明管线 | 1.拆除塑料管道 管径(mm以内) φ300 |  | m | 40.27 | 6.22 |  | 250.48
32 | 030411004001 | 配线（路灯预留电线，暂按路灯长度预留） | 1.多芯软导线管内穿线(芯以内) 四芯 导线截面(mm2以内) 2.5 |  | m | 184 | 9.64 |  | 1773.76
33 | 030408001001 | 电力电缆 | 1.铜芯电力电缆敷设 电缆(截面mm2以下) 35 实际电缆芯数(芯):5 |  | m | 611.3 | 95.95 |  | 58654.24
34 | 030408006001 | 电力电缆头 | 1.1kV以下户内干包式铜芯电力电缆终端头制作、安装 铜芯干包终端头(截面mm2以下) 35 |  | 个 | 2 | 152.83 |  | 305.66
35 | 040803002009 | 电缆保护管 | 1.电缆保护管埋地敷设 钢管(公称直径mm以下) 100 |  | m | 41.24 | 70.1 |  | 2890.92
36 | 040803002011 | 电缆保护管 | 1.电缆保护管埋地敷设 钢管(公称直径mm以下) 100 |  | m | 8.96 | 70.1 |  | 628.1
37 | 040803002010 | 电缆保护管 | 1.电缆保护管埋地敷设 塑料管(公称直径mm以下) 100 |  | m | 596.39 | 20.61 |  | 12291.6
本页小计 | [8 empty] | 78819.75
注：为计取规费等的使用，可在表中增设其中：“定额人工费”。
表—08
分部分项工程和单价措施项目清单与计价表
工程名称：电气工程 |  |  |  | 标段： |  |  |  | 第 12 页 共 13 页
序号 | 项目编码 | 项目名称 | 项目特征描述 |  | 计量单位 | 工程量 | 金额（元）
[7 empty] | 综合单价 |  | 综合合价 | 其中
暂估价
38 | 040101002003 | 挖沟槽土方 | 1.人工挖沟槽土方 一、二类土 深度在2m内 机械挖土方需人工辅助开挖,人工挖土 单价*1.5 2.挖掘机挖沟槽、基坑土方 一、二类土 |  | m3 | 133.78 | 9.54 |  | 1276.26
39 | 040103001010 | 回填土 | 1.回填土 夯实机夯实 槽、坑 |  | m3 | 127.75 | 18.44 |  | 2355.71
40 | 040103001011 | 回填石屑 | 1.管(基)坑回填石屑 |  | m3 | 3.37 | 126 |  | 424.62
41 | 040103002003 | 余方弃置 | 1.装载机装土 2.自卸汽车运土方 运距1km内 实际运距(km):5 |  | m3 | 2.66 | 21.03 |  | 55.94
本页小计 | [8 empty] | 4112.53
注：为计取规费等的使用，可在表中增设其中：“定额人工费”。
表—08
分部分项工程和单价措施项目清单与计价表
工程名称：电气工程 |  |  |  | 标段： |  |  |  | 第 13 页 共 13 页
序号 | 项目编码 | 项目名称 | 项目特征描述 |  | 计量单位 | 工程量 | 金额（元）
[7 empty] | 综合单价 |  | 综合合价 | 其中
暂估价
42 | 040504001007 | 人(手)孔井 | 1.非定型井垫层 混凝土 合并制作子目 普通预拌混凝土 碎石粒径综合考虑 C20 2.砖砌 矩形 合并制作子目 砌筑用水泥砂浆(配合比) 中砂 M10 3.砖墙 抹灰 井内侧 合并制作子目 抹灰水泥砂浆(配合比) 中砂 1:2.5 4.砖墙 抹灰 井内侧 井外壁需要抹灰 人工*0.8 合并制作子目 抹灰水泥砂浆(配合比) 中砂 1:2.5 5.砖墙 抹灰 井底 合并制作子目 抹灰水泥砂浆(配合比) 中砂 1:2.5 6.混凝土井盖、井圈制作 井圈 合并制作子目 普通预拌混凝土 碎石粒径综合考虑 C30 7.预埋铁件 8.填砂 松填 9.井盖、井箅安装 检查井 铸铁井盖、座 10.挖掘机挖沟槽、基坑土方 一、二类土 11.人工挖沟槽土方 一、二类土 深度在2m内 机械挖土方需人工辅助开挖,人工挖土 单价*1.5 12.回填土 夯实机夯实 槽、坑 13.装载机装土 14.自卸汽车运土方 运距1km内 实际运距(km):5 |  | 座 | 5 | 869.13 |  | 4345.65
措施项目
本页小计 | [8 empty] | 4345.65
合 计 | [8 empty] | 879588.59
注：为计取规费等的使用，可在表中增设其中：“定额人工费”。
表—08

## 表-11 总价措施项目清单与计价表【电气工程】_1
总价措施项目清单与计价表
工程名称：电气工程 | [5 empty] | 标段： |  | 第 1 页 共 2 页
序号 | 项目编码 | 项目名称 | 计算基础 | 费率 (%) | 金额 (元) |  | 调整 费率(%) |  | 调整后 金额(元) | 备注
1 | LSSGCSF00001 | 绿色施工安全防护措施费 | 分部分项人工费+分部分项机具费 | 16.5 | 31660.12 |  |  |  |  | 以分部分项的人工费与施工机具费之和为计算基础；以专业工程类型 区分不同费率计算； 单独场地平整工程费率为4.35%； 道路、管网工程费率为16.50%； 桥涵、隧道、水处理构筑物工程费率为14.50%； 分部分项工程总费用在300 万元以内（含300 万元）的项目按基本费率乘以1.20；
2 | 粤041109009001 | 文明工地增加费 | 分部分项人工费+分部分项机具费 | 0 | [5 empty] | 以分部分项的人工费与施工机具费之和为计算基础；市级文明工地0.60%；省级文明工地1.20%
3 | 041109002001 | 夜间施工增加费 |  | 20 | [5 empty] | 以夜间施工项目人工费的20%计算
4 | 041109005001 | 交通疏解员增加费 |  | 15 | [5 empty] | 按照项目分部分项人工费的15%计算（有方案的按照方案计算），
编制人（造价人员）： | [5 empty] | 复核人（造价工程师）：
表-11
总价措施项目清单与计价表
工程名称：电气工程 | [5 empty] | 标段： |  | 第 2 页 共 2 页
序号 | 项目编码 | 项目名称 | 计算基础 | 费率 (%) | 金额 (元) |  | 调整 费率(%) |  | 调整后 金额(元) | 备注
结算时据实结算。
5 | 041108001001 | 地下管线交叉降效费 |  | 0 | [5 empty] | 按实际发生或经批准的施工方案计算
6 | 粤041109008001 | 赶工措施费 | 分部分项人工费+分部分项机具费 | 0 | [5 empty] | 赶工措施费=（1-δ）*分部分项的（人工费+施工机具费）*0.30 （0.8≤δ＜1 式中：δ=合同工期/定额工期）
7 | QTFY00000001 | 其他费用 | [7 empty] | 按实际发生或经批准的施工组织设计方案计算
合 计 |  |  |  |  | 31660.12
编制人（造价人员）： | [5 empty] | 复核人（造价工程师）：
表-11

## 表-12 其他项目清单与计价汇总表【电气工程】_1
其他项目清单与计价汇总表
工程名称：电气工程 |  |  | 标段： |  | 第 1 页 共 1 页
序号 | 项目名称 | 金额（元） |  | 结算金额（元） |  | 备注
1 | 暂列金额 | 26387.66 |  |  |  | 明细详见表-12-1
2 | 暂估价
2.1 | 材料暂估价 | — |  |  |  | 明细详见表-12-2
2.2 | 专业工程暂估价 |  |  |  |  | 明细详见表-12-3
3 | 计日工 |  |  |  |  | 明细详见表-12-4
4 | 总承包服务费 |  |  |  |  | 明细详见表-12-5
5 | 预算包干费 | 11512.77
6 | 工程优质费
7 | 概算幅度差
8 | 现场签证费用
9 | 索赔费用
10 | 其他费用
| 合 计 | 37900.43 |  |  |  | —
注：材料（工程设备）暂估单价进入清单项目综合单价，此处不汇总。
表—12

## 表-12-1 暂列金额表【电气工程】_1
暂列金额明细表
工程名称：电气工程 |  |  | 标段： |  | 第 1 页 共 1 页
序号 | 名称 | 计量单位 |  | 暂定金额（元） |  | 备注
1 | 暂列金额 |  |  | 26387.66
合 计 |  |  |  | 26387.66 |  | —
注：此表由招标人填写，如不能详列，也可只列暂列金额总额，投标人应将上述暂列金额计入投标总价中。
表—12—1

## 表-12-3 专业工程暂估价及结算价表【电气工程】_1
专业工程暂估价及结算价表
工程名称：电气工程 |  |  |  | 标段： |  | 第 1 页 共 1 页
序号 | 工程名称 | 工程内容 | 暂估金额 （元） |  | 结算金额 (元) |  | 差额 ±(元) | 备注
1
合 计 |  |  | 0.00 |  |  |  |  | —
注：此表“暂估金额”由招标人填写，投标人应将“暂估金额”计入投标总价中。结算时按合同约定结算金额填写。
表—12—3

## 表-13 规费、税金项目清单与计价表【电气工程】_1
规费、税金项目清单与计价表
工程名称：电气工程 |  |  | 标段： |  |  | 第 1 页 共 1 页
序号 | 项目名称 | 计算基础 |  | 计算基数 | 计算费率 (%) |  | 金额(元)
1 | 增值税销项税额 | 分部分项合计+措施合计+其他项目 |  | 949149.14 | 9 |  | 85423.42
合 计 | [6 empty] | 85423.42
编制人（造价人员）： |  |  | 复核人（造价工程师）：
表—13

## 表-04 单位工程招标控制价汇总表【给排水工程】_1
单位工程招标控制价汇总表
工程名称：给排水工程 |  |  | 标段： | 第 1 页 共 1 页
序号 | 汇总内容 | 金额:(元) |  |  | 其中：暂估价(元)
1 | 分部分项合计 | 3212090.12
1.1 | 给水工程 | 572236.35
1.2 | 污水工程 | 1117182.94
1.3 | 雨水工程 | 1522670.83
2 | 措施合计 | 123021.58
2.1 | 绿色施工安全防护措施费 | 123021.58
2.2 | 其他措施费
3 | 其他项目 | 141097.82 |  |  | －
3.1 | 暂列金额 | 96362.70
3.2 | 暂估价
3.3 | 计日工
3.4 | 总承包服务费
3.5 | 预算包干费 | 44735.12
3.6 | 工程优质费
3.7 | 概算幅度差
3.8 | 索赔费用
3.9 | 现场签证费用
3.10 | 其他费用
4 | 税前工程造价 | 3476209.52
5 | 增值税销项税额 | 312858.86 |  |  | －
6 | 总造价 | 3789068.38
7 | 人工费 | 417938.38
招标控制价合计=1+2+3+5 |  | 3,789,068.38 |  |  | 0.00
注：本表适用于单位工程招标控制价或投标报价的汇总，如无单位工程划分，单项工程也使用本表汇总
表—04

## 表-08 分部分项工程和单价措施项目清单与计价表【给排水工_1
分部分项工程和单价措施项目清单与计价表
工程名称：给排水工程 |  |  |  | 标段： |  |  |  | 第 1 页 共 5 页
序号 | 项目编码 | 项目名称 | 项目特征描述 |  | 计量单位 | 工程量 | 金额（元）
[7 empty] | 综合单价 |  | 综合合价 | 其中
暂估价
|  | 给水工程 | [6 empty] | 572236.35
1 | 040501003001 | 球墨铸铁管 DN200 | 1.承插铸铁管安装(胶圈接口) 公称直径(mm以内) 200 2.管道试压 公称直径(mm以内) 200 3.管道消毒冲洗 公称直径(mm以内) 200 |  | m | 657 | 216.67 |  | 142352.19
2 | 040501003002 | 球墨铸铁管 DN150 | 1.承插铸铁管安装(胶圈接口) 公称直径(mm以内) 150 换为【球墨铸铁管200】 2.管道试压 公称直径(mm以内) 200 3.管道消毒冲洗 公称直径(mm以内) 200 |  | m | 42 | 166.82 |  | 7006.44
3 | 031201001001 | 管道刷油 | 1.手工除锈 管道 轻锈 2.喷射除锈 喷石英砂 管道 内壁 3.管道刷油 沥青漆 第一遍 实际遍数(遍):2 |  | m2 | 431.279 | 72.55 |  | 31289.29
4 | 031003003001 | 排气阀 DN150 | 1.法兰阀门安装(不带管件) 公称直径(mm以内) 150 2.平焊法兰 公称直径(mm以内) 150 |  | 个 | 1 | 953.61 |  | 953.61
5 | 040601001001 | 阀门井 | 1.法兰阀门安装(不带管件) 公称直径(mm以内) 200 2.平焊法兰 公称直径(mm以内) 200 3.立式闸阀井 井深2.43m 适用管径 DN100-200 实际井深(m):2.01 |  | 座 | 2 | 5416.75 |  | 10833.5
6 | 040601001002 | 阀门井（末端） | 1.法兰阀门安装(不带管件) 公称直径(mm以内) 200 2.平焊法兰 公称直径(mm以内) 200 3.盲堵板安装 公称直径(mm以内) 200 4.立式闸阀井 井深2.43m 适用管径 DN100-200 实际井深(m):2.01 |  | 座 | 4 | 5457.46 |  | 21829.84
本页小计 | [8 empty] | 214264.87
注：为计取规费等的使用，可在表中增设其中：“定额人工费”。
表—08
分部分项工程和单价措施项目清单与计价表
工程名称：给排水工程 |  |  |  | 标段： |  |  |  | 第 2 页 共 5 页
序号 | 项目编码 | 项目名称 | 项目特征描述 |  | 计量单位 | 工程量 | 金额（元）
[7 empty] | 综合单价 |  | 综合合价 | 其中
暂估价
7 | 040601001003 | 阀门井（接室外消火栓） | 1.法兰阀门安装(不带管件) 公称直径(mm以内) 150 2.平焊法兰 公称直径(mm以内) 150 3.立式闸阀井 井深2.43m 适用管径 DN100-200 实际井深(m):2.01 |  | 座 | 6 | 4349.13 |  | 26094.78
8 | 040601001004 | 排泥阀井 | 1.法兰阀门安装(不带管件) 公称直径(mm以内) 150 2.平焊法兰 公称直径(mm以内) 150 3.标准阀门井(现浇钢筋混凝土井盖) 井内净空尺寸(mm)1000×1000×1500 适用管径(mm)75~200以内 井深150cm以内 实际井深(cm):201 |  | 座 | 1 | 4574.58 |  | 4574.58
9 | 040601001005 | 室外地上式消火栓 | 1.室外地上式消火栓安装 公称压力1.0MPa 浅150型 |  | 座 | 6 | 1266.25 |  | 7597.5
10 | 040101002001 | 挖沟槽土方 | 1.人工挖沟槽土方 一、二类土 深度在2m内 2.挖掘机挖沟槽、基坑土方 一、二类土 |  | m3 | 1876.543 | 8.55 |  | 16044.44
11 | 040501003003 | 中、粗砂垫层 | 1.垫层 砂 |  | m | 146.1 | 270.26 |  | 39484.99
12 | 040103001001 | 回填中、粗砂 | 1.管(基)坑回填砂 |  | m3 | 81.943 | 240.33 |  | 19693.36
13 | 040103001002 | 回填石粉渣 | 1.管(基)坑回填石屑 |  | m3 | 1627.128 | 126 |  | 205018.13
14 | 040103002001 | 余方弃置 | 1.装载机装土 2.自卸汽车运土方 运距1km内 实际运距(km):5 |  | m3 | 1876.543 | 21.03 |  | 39463.7
|  | 污水工程 | [6 empty] | 1117182.94
15 | 040501004001 | 高密度聚乙烯双壁波纹管（HDPE） DN400 | 1.双壁波纹管安装[PVC-U或HDPE](承插式胶圈接口) 管径(mm以内) 400 2.管道闭水试验 管径(mm以内) 400 |  | m | 610.6 | 128.58 |  | 78510.95
本页小计 | [8 empty] | 436482.43
注：为计取规费等的使用，可在表中增设其中：“定额人工费”。
表—08
分部分项工程和单价措施项目清单与计价表
工程名称：给排水工程 |  |  |  | 标段： |  |  |  | 第 3 页 共 5 页
序号 | 项目编码 | 项目名称 | 项目特征描述 |  | 计量单位 | 工程量 | 金额（元）
[7 empty] | 综合单价 |  | 综合合价 | 其中
暂估价
16 | 040601001006 | 检查井Φ1000 | 1.混凝土圆形检查(沉砂)井 井深1.5m 井径φ1000mm 适用管径(mm)400~600 实际井深(m):3.3 换为【钢筋φ12】 2.非定型井垫层 混凝土 合并制作子目 普通预拌混凝土 碎石粒径综合考虑 C25 |  | 座 | 29 | 4446.95 |  | 128961.55
17 | 040101002004 | 挖沟槽土方 | 1.人工挖沟槽土方 一、二类土 深度在4m内 2.挖掘机挖沟槽、基坑土方 一、二类土 |  | m3 | 5642.697 | 9.03 |  | 50953.55
18 | 040501003004 | 中、粗砂垫层 | 1.垫层 砂 |  | m | 146.544 | 270.26 |  | 39604.98
19 | 040103001003 | 回填中、粗砂 | 1.管(基)坑回填砂 |  | m3 | 157.046 | 240.33 |  | 37742.87
20 | 040103001004 | 回填石粉渣 | 1.管(基)坑回填石屑 |  | m3 | 5259.866 | 126 |  | 662743.12
21 | 040103002002 | 余方弃置 | 1.装载机装土 2.自卸汽车运土方 运距1km内 实际运距(km):5 |  | m3 | 5642.697 | 21.03 |  | 118665.92
|  | 雨水工程 | [6 empty] | 1522670.83
22 | 040501001001 | II级钢筋混凝土管 d1500 | 1.混凝土管铺设 承插式(φ150-3000) 人机配合下管管径(mm以内) 1500 |  | m | 69.9 | 1015.04 |  | 70951.3
23 | 040501001004 | II级钢筋混凝土管 d800 | 1.混凝土管铺设 承插式(φ150-3000) 人机配合下管管径(mm以内) 800 |  | m | 503.9 | 258.08 |  | 130046.51
24 | 040501001005 | II级钢筋混凝土管 d600 | 1.混凝土管铺设 承插式(φ150-3000) 人机配合下管管径(mm以内) 600 |  | m | 45.25 | 166.54 |  | 7535.94
25 | 040501001006 | I级钢筋混凝土管 d300 | 1.混凝土管铺设 承插式(φ150-3000) 人工下管管径(mm以内) 300 |  | m | 144.255 | 71.51 |  | 10315.68
本页小计 | [8 empty] | 1257521.42
注：为计取规费等的使用，可在表中增设其中：“定额人工费”。
表—08
分部分项工程和单价措施项目清单与计价表
工程名称：给排水工程 |  |  |  | 标段： |  |  |  | 第 4 页 共 5 页
序号 | 项目编码 | 项目名称 | 项目特征描述 |  | 计量单位 | 工程量 | 金额（元）
[7 empty] | 综合单价 |  | 综合合价 | 其中
暂估价
26 | 040601001017 | 检查井 2200*1100 | 1.混凝土方形检查(沉砂)井(井深3m) 适用管径(mm)1650 井内宽(cm) B=220×220 实际井深(m):4.1 换为【钢筋φ12】 2.非定型井垫层 混凝土 合并制作子目 普通预拌混凝土 碎石粒径综合考虑 C25 |  | 座 | 1 | 24283.46 |  | 24283.46
27 | 040601001018 | 检查井 2100*1800 | 1.混凝土方形检查(沉砂)井(井深3m) 适用管径(mm)1650 井内宽(cm) B=220×220 实际井深(m):3.47 换为【钢筋φ12】 2.非定型井垫层 混凝土 合并制作子目 普通预拌混凝土 碎石粒径综合考虑 C25 |  | 座 | 1 | 22180.18 |  | 22180.18
28 | 040601001015 | 检查井 Φ1500 | 1.混凝土圆形检查(沉砂)井 井深3m 井径φ1600mm 适用管径(mm)1100 实际井深(m):2.88 换为【钢筋φ12】 2.非定型井垫层 混凝土 合并制作子目 普通预拌混凝土 碎石粒径综合考虑 C25 |  | 座 | 19 | 7935.15 |  | 150767.85
29 | 040601001019 | 沉泥井 Φ1000 | 1.混凝土圆形检查(沉砂)井 井深1.5m 井径φ1000mm 适用管径(mm)400~600 实际井深(m):2.61 换为【钢筋φ12】 2.非定型井垫层 混凝土 合并制作子目 普通预拌混凝土 碎石粒径综合考虑 C25 |  | 座 | 5 | 3912.72 |  | 19563.6
30 | 040601001016 | 双箅偏沟式雨水口 655*380 | 1.平箅偏沟式(单箅)进水井 井深1.2m 实际井深(m):1 |  | 座 | 40 | 918.69 |  | 36747.6
31 | 040101002003 | 挖沟槽土方 | 1.人工挖沟槽土方 一、二类土 深度在2m内 2.挖掘机挖沟槽、基坑土方 一、二类土 |  | m3 | 669.074 | 8.55 |  | 5720.58
本页小计 | [8 empty] | 259263.27
注：为计取规费等的使用，可在表中增设其中：“定额人工费”。
表—08
分部分项工程和单价措施项目清单与计价表
工程名称：给排水工程 |  |  |  | 标段： |  |  |  | 第 5 页 共 5 页
序号 | 项目编码 | 项目名称 | 项目特征描述 |  | 计量单位 | 工程量 | 金额（元）
[7 empty] | 综合单价 |  | 综合合价 | 其中
暂估价
32 | 040101002005 | 挖沟槽土方 | 1.人工挖沟槽土方 一、二类土 深度在4m内 2.挖掘机挖沟槽、基坑土方 一、二类土 |  | m3 | 5438.259 | 9.03 |  | 49107.48
33 | 040103001006 | 回填石粉渣 | 1.管(基)坑回填石屑 |  | m3 | 5168.045 | 126 |  | 651173.67
34 | 040103002003 | 余方弃置 | 1.装载机装土 2.自卸汽车运土方 运距1km内 实际运距(km):5 |  | m3 | 6107.333 | 21.03 |  | 128437.21
35 | 080601002001 | C20砼基础 | 1.钢筋混凝土管180°混凝土基础 管径(mm) 600以内 合并制作子目 普通预拌混凝土 碎石粒径综合考虑 C20 |  | m3 | 363.685 | 593.48 |  | 215839.77
措施项目
本页小计 | [8 empty] | 1044558.13
合 计 | [8 empty] | 3212090.12
注：为计取规费等的使用，可在表中增设其中：“定额人工费”。
表—08

## 表-11 总价措施项目清单与计价表【给排水工程】_1
总价措施项目清单与计价表
工程名称：给排水工程 | [5 empty] | 标段： |  | 第 1 页 共 2 页
序号 | 项目编码 | 项目名称 | 计算基础 | 费率 (%) | 金额 (元) |  | 调整 费率(%) |  | 调整后 金额(元) | 备注
1 | LSSGCSF00001 | 绿色施工安全防护措施费 | 分部分项人工费+分部分项机具费 | 16.5 | 123021.58 |  |  |  |  | 以分部分项的人工费与施工机具费之和为计算基础；以专业工程类型 区分不同费率计算； 单独场地平整工程费率为4.35%； 道路、管网工程费率为16.50%； 桥涵、隧道、水处理构筑物工程费率为14.50%； 分部分项工程总费用在300 万元以内（含300 万元）的项目按基本费率乘以1.20；
2 | 粤041109009001 | 文明工地增加费 | 分部分项人工费+分部分项机具费 | 0 | [5 empty] | 以分部分项的人工费与施工机具费之和为计算基础；市级文明工地0.60%；省级文明工地1.20%
3 | 041109002001 | 夜间施工增加费 |  | 20 | [5 empty] | 以夜间施工项目人工费的20%计算
4 | 041109005001 | 交通疏解员增加费 |  | 15 | [5 empty] | 按照项目分部分项人工费的15%计算（有方案的按照方案计算），
编制人（造价人员）： | [5 empty] | 复核人（造价工程师）：
表-11
总价措施项目清单与计价表
工程名称：给排水工程 | [5 empty] | 标段： |  | 第 2 页 共 2 页
序号 | 项目编码 | 项目名称 | 计算基础 | 费率 (%) | 金额 (元) |  | 调整 费率(%) |  | 调整后 金额(元) | 备注
结算时据实结算。
5 | 041108001001 | 地下管线交叉降效费 |  | 0 | [5 empty] | 按实际发生或经批准的施工方案计算
6 | 粤041109008001 | 赶工措施费 | 分部分项人工费+分部分项机具费 | 0 | [5 empty] | 赶工措施费=（1-δ）*分部分项的（人工费+施工机具费）*0.30 （0.8≤δ＜1 式中：δ=合同工期/定额工期）
7 | QTFY00000001 | 其他费用 | [7 empty] | 按实际发生或经批准的施工组织设计方案计算
合 计 |  |  |  |  | 123021.58
编制人（造价人员）： | [5 empty] | 复核人（造价工程师）：
表-11

## 表-12 其他项目清单与计价汇总表【给排水工程】_1
其他项目清单与计价汇总表
工程名称：给排水工程 |  |  | 标段： |  | 第 1 页 共 1 页
序号 | 项目名称 | 金额（元） |  | 结算金额（元） |  | 备注
1 | 暂列金额 | 96362.70 |  |  |  | 明细详见表-12-1
2 | 暂估价
2.1 | 材料暂估价 | — |  |  |  | 明细详见表-12-2
2.2 | 专业工程暂估价 |  |  |  |  | 明细详见表-12-3
3 | 计日工 |  |  |  |  | 明细详见表-12-4
4 | 总承包服务费 |  |  |  |  | 明细详见表-12-5
5 | 预算包干费 | 44735.12
6 | 工程优质费
7 | 概算幅度差
8 | 现场签证费用
9 | 索赔费用
10 | 其他费用
| 合 计 | 141097.82 |  |  |  | —
注：材料（工程设备）暂估单价进入清单项目综合单价，此处不汇总。
表—12

## 表-12-1 暂列金额表【给排水工程】_1
暂列金额明细表
工程名称：给排水工程 |  |  | 标段： |  | 第 1 页 共 1 页
序号 | 名称 | 计量单位 |  | 暂定金额（元） |  | 备注
1 | 暂列金额 |  |  | 96362.7
合 计 |  |  |  | 96362.7 |  | —
注：此表由招标人填写，如不能详列，也可只列暂列金额总额，投标人应将上述暂列金额计入投标总价中。
表—12—1

## 表-12-3 专业工程暂估价及结算价表【给排水工程】_1
专业工程暂估价及结算价表
工程名称：给排水工程 |  |  |  | 标段： |  | 第 1 页 共 1 页
序号 | 工程名称 | 工程内容 | 暂估金额 （元） |  | 结算金额 (元) |  | 差额 ±(元) | 备注
1
合 计 |  |  | 0.00 |  |  |  |  | —
注：此表“暂估金额”由招标人填写，投标人应将“暂估金额”计入投标总价中。结算时按合同约定结算金额填写。
表—12—3

## 表-13 规费、税金项目清单与计价表【给排水工程】_1
规费、税金项目清单与计价表
工程名称：给排水工程 |  |  | 标段： |  |  | 第 1 页 共 1 页
序号 | 项目名称 | 计算基础 |  | 计算基数 | 计算费率 (%) |  | 金额(元)
1 | 增值税销项税额 | 分部分项合计+措施合计+其他项目 |  | 3476209.52 | 9 |  | 312858.86
合 计 | [6 empty] | 312858.86
编制人（造价人员）： |  |  | 复核人（造价工程师）：
表—13